## referencia (hidden)
PREFEITURA MUNICIPAL DE ANASTÁCIO | NILDO ALVES ALBRES
PREFEITURA MUNICIPAL DE BANDEIRANTES | EDERVAN GUSTAVO SPROTTE
PREFEITURA MUNICIPAL DE BODOQUENA | KAZUTO HORII
PREFEITURA MUNICIPAL DE ELDORADO | AGUINALDO DOS SANTOS
PREFEITURA MUNICIPAL DE NOVA ALVORADA DO SUL | JOSÉ PAULO PALEARI
PREFEITURA MUNICIPAL DE PORTO MURTINHO | NELSON CINTRA RIBEIRO
PREFEITURA MUNICIPAL DE NAVIRAÍ | RHAIZA REJANE NEME DE MATOS
SINAPI
AGESUL
AGESUL-INFRA
SICRO
SBC
COMPOSIÇÃO
COTAÇÃO

## Planilha3 (hidden)
PREFEITURA MUNICIPAL DE ANASTÁCIO
PREFEITURA MUNICIPAL DE BANDEIRANTES
PREFEITURA MUNICIPAL DE BODOQUENA
PREFEITURA MUNICIPAL DE ELDORADO
PREFEITURA MUNICIPAL DE NOVA ALVORADA DO SUL
PREFEITURA MUNICIPAL DE PORTO MURTINHO
PREFEITURA MUNICIPAL DE NAVIRAÍ

## BDI- DESONERADO
[5 empty] | Quadro de Composição do BDI |  |  | Grau de Sigilo
#PUBLICO
Nº OPERAÇÃO |  | Nº SICONV |  | PROPONENTE / TOMADOR
0 |  | 0 |  | PREFEITURA MUNICIPAL
APELIDO DO EMPREENDIMENTO / DESCRIÇÃO DO LOTE
REFORMA CRECHE SONHO DE CRIANÇA / R. PAZ, 155 - NAVIRAÍ/MS
Conforme legislação tributária municipal, definir estimativa de percentual da base de cálculo para o ISS: | [7 empty] | 100%
Sobre a base de cálculo, definir a respectiva alíquota do ISS (entre 2% e 5%): | [7 empty] | 5%
BDI 1
TIPO DE OBRA
Construção e Reforma de Edifícios
Itens | [7 empty] | Siglas | % Adotado
Administração Central | [7 empty] | AC | 3%
Seguro e Garantia | [7 empty] | SG | 0.8%
Risco | [7 empty] | R | 0.97%
Despesas Financeiras | [7 empty] | DF | 0.59%
Lucro | [7 empty] | L | 6.16%
Tributos (impostos COFINS 3%, e PIS 0,65%) | [7 empty] | CP | 3.65%
Tributos (ISS, variável de acordo com o município) | [7 empty] | ISS | 5%
Tributos (Contribuição Previdenciária sobre a Receita Bruta - 0% ou 4,5% - Desoneração) | [7 empty] | CPRB | 4.5%
BDI SEM desoneração (Fórmula Acórdão TCU) | [7 empty] | BDI PAD | 22.47%
BDI COM desoneração | [7 empty] | BDI DES | 28.82%
Os valores de BDI foram calculados com o emprego da fórmula:
|  |  | BDI = | (1+AC + S + R + G)*(1 + DF)*(1+L) |  |  | -1
(1-CP-ISS-CRPB)
Declaro para os devidos fins que, conforme legislação tributária municipal, a base de cálculo deste tipo de obra corresponde à 100%, com a respectiva alíquota de 5%.
Declaro para os devidos fins que o regime de Contribuição Previdenciária sobre a Receita Bruta adotado para elaboração do orçamento foi COM Desoneração, e que esta é a alternativa mais adequada para a Administração Pública.
Observações:
NAVIRAÍ/MS | [5 empty] | segunda-feira, 1 de AGOSTO de 2022
Local | [5 empty] | Data
Responsável Técnico
Nome: | FLAVIO ROBERTO VENDAS TANUS
CREA/CAU: | EngºCivil - CREA 9432/D-MS
ART/RRT: | 0

## PLANILHA
PREFEITURA MUNICIPAL DE NAVIRAÍ |  |  |  | SINAPI: JUN/2022 DES.
PROJETO: REFORMA CRECHE SONHO DE CRIANÇA |  |  |  | AGESUL: JAN/2022 DES.
LOCAL: R. PAZ, 155 - NAVIRAÍ/MS |  |  |  | SBC: AGOS/2022 DES.
ENCARGOS SOCIAIS DESONERADOS: 83,00%(HORA) 46,50%(MÊS) |  |  |  | BDI: 28,82%
1.2882
PLANILHA ORÇAMENTÁRIA
ITEM | FONTE | CÓDIGO | DESCRIÇÃO DOS SERVIÇOS | UNID. | QUANT. | MEMÓRIA DE CÁLCULO | PR. UNIT. S/ BDI (R$) | PR. UNIT. C/ BDI (R$) | VALOR TOTAL C/ BDI (R$) | % OBRA
1.0 |  |  | SERVIÇOS PRELIMINARES
1.1 | COMPOSIÇÃO | CMP 01 | PLACA DE OBRA EM CHAPA DE ACO GALVANIZADO | M2 | 7.88 | CONFORME NORMA | 412.57 | 531.47 | 4187.98 | 4.102%
1.2 | SINAPI | 93584 | EXECUÇÃO DE DEPÓSITO EM CANTEIRO DE OBRA EM CHAPA DE MADEIRA COMPENSADA, NÃO INCLUSO MOBILIÁRIO. AF_04/2016 | M2 | 12 | 4*2 | 915.42 | 1179.24 | 14150.88 | 13.86%
1.3 | SINAPI | 98458 | TAPUME COM COMPENSADO DE MADEIRA. AF_05/2018 | M2 | 120 | 4*3 | 139.94 | 180.27 | 21632.4 | 21.19%
1.4 | SINAPI | 93207 | EXECUÇÃO DE ESCRITÓRIO EM CANTEIRO DE OBRA EM CHAPA DE MADEIRA COMPENSADA, NÃO INCLUSO MOBILIÁRIO E EQUIPAMENTOS. AF_02/2016 | M2 | 6 | 4*4 | 1153.16 | 1485.5 | 8913 | 8.73%
1.5 | SINAPI | 93210 | EXECUÇÃO DE REFEITÓRIO EM CANTEIRO DE OBRA EM CHAPA DE MADEIRA COMPENSADA, NÃO INCLUSO MOBILIÁRIO E EQUIPAMENTOS. AF_02/2016 | M2 | 6 | 4*5 | 614.84 | 792.03 | 4752.18 | 4.655%
1.6 | AGESUL | 101000114 | INSTALACAO PROVISORIA DE AGUA E ESGOTO /UN | UN | 1 |  | 1375.55 | 1771.98 | 1771.98 | 1.736%
1.7 | AGESUL | 101000118 | INSTALACAO PROVISORIA DE LUZ E FORCA /UN | UN | 1 |  | 1476.27 | 1901.73 | 1901.73 | 1.863%
1.8 | SINAPI | 99059 | LOCACAO CONVENCIONAL DE OBRA, UTILIZANDO GABARITO DE TÁBUAS CORRIDAS PONTALETADAS A CADA 2,00M - 2 UTILIZAÇÕES. AF_10/2018 | M | 350 |  | 50.07 | 64.5 | 22575 | 22.11%
1.9 | AGESUL | 201002161 | LOCACAO DE CACAMBA (4M3) (7 DIAS) /UN | UN | 25 | 2,5 SEMANAS * 6 MESES DE OBRA | 250 | 322.05 | 8051.25 | 7.886%
1.10 | SINAPI | 72840 | TRANSPORTE COMERCIAL COM CAMINHÃO CARROCERIA 9T, RODOVIA PAVIMENTADA | TXKM | 12000 | 2,5 SEMANAS * 7 MESES DE OBRA | 0.92 | 1.18 | 14160 | 13.87%
[8 empty] | Subtotal 1.0= | 102096.4 | 86.13%
[8 empty] | Total 1.0= | 102096.4 | 5.033% |  |  |  |  | Verifique
2.0 |  |  | REFORMA
2.1 |  |  | MOVIMENTAÇÃO DE TERRA
2.1.1 | SINAPI | 98524 | LIMPEZA MANUAL DE VEGETAÇÃO EM TERRENO COM ENXADA.AF_05/2018 | M2 | 350 |  | 2.42 | 3.11 | 1088.5 | 8.447%
2.1.2 | AGESUL | 401001126 | ATERRO MANUAL EM CAMADAS DE 20 CM, UMIDECIDAS E FORTEMENTE APILOADAS, COM AQUISICAO DE TERRA /M3 | M3 | 70 | 0 | 85.38 | 109.98 | 7698.6 | 59.74%
2.1.3 | SINAPI | 97082 | ESCAVAÇÃO MANUAL DE VIGA DE BORDA PARA RADIER. AF_09/2017 | M³ | 41.53 |  | 47.33 | 60.97 | 2532.08 | 19.65%
| SINAPI | 101616 | PREPARO DE FUNDO DE VALA COM LARGURA MENOR QUE 1,5 M (ACERTO DO SOLO NATURAL). AF_08/2020 | M² | 39.34 |  | 4.71 | 6.06 | 238.4 | 1.85%
2.1.4 | SINAPI | 96995 | REATERRO MANUAL APILOADO COM SOQUETE. AF_10/2017 | M3 | 26.38 | ÁREA DO ESCOVODRAMO, COZINHA, BANHEIROS, ENTRADA PRINCIPAL = 286,46*0,07 | 39.09 | 50.35 | 1328.23 | 10.31% |  | 53
[8 empty] | Subtotal 2.1= | 12885.81 | 100%
[8 empty] | Total 2.1= | 12885.81 | 0.6353%
2.2 |  |  | DEMOLIÇÕES E RETIRADAS | [12 empty] | TABELA ENTULHOS
2.2.1 |  |  | DEMOLIÇÃO
2.2.1.1 | AGESUL | 201002046 | DEMOLICAO DE PISO CIMENTADO, INCLUSIVE LASTRO DE CONCRETO /M3 | M3 | 4.34 | 48,40M2*0.11 | 179.3 | 230.97 | 1002.4 | 4.345%
2.2.1.2 | SINAPI | 97634 | DEMOLIÇÃO DE REVESTIMENTO CERÂMICO, DE FORMA MECANIZADA COM MARTELETE, SEM REAPROVEITAMENTO. AF_12/2017 | M2 | 1476.45 | 48,40M2*0.12 | 9.88 | 12.72 | 18780.44 | 81.4%
2.2.1.3 | SINAPI | 97632 | DEMOLIÇÃO DE RODAPÉ CERÂMICO, DE FORMA MANUAL, SEM REAPROVEITAMENTO. AF_12/2017 | M | 735.31 | 48,40M2*0.13 | 1.92 | 2.47 | 1816.21 | 7.872%
2.2.1.4 | SINAPI | 97631 | DEMOLIÇÃO DE ARGAMASSAS, DE FORMA MANUAL, SEM REAPROVEITAMENTO. AF_12/2017 | M2 | 365.16 | 48,40M2*0.14 | 2.45 | 3.15 | 1150.25 | 4.985%
2.2.1.5 | SINAPI | 97622 | DEMOLIÇÃO DE ALVENARIA DE BLOCO FURADO, DE FORMA MANUAL, SEM REAPROVEITAMENTO. AF_12/2017 | M3 | 5.92 | 48,40M2*0.15 | 42.37 | 54.58 | 323.11 | 1.4%
[8 empty] | Subtotal 2.2.1= | 23072.41 | 100%
[8 empty] | Total 2.2.1= | 23072.41 | 1.138%
2.2.2 |  |  | RETIRADA
2.2.2.1 | SINAPI | 97647 | REMOÇÃO DE TELHAS, DE FIBROCIMENTO, METÁLICA E CERÂMICA, DE FORMA MANUAL, SEM REAPROVEITAMENTO. AF_12/2017 | M2 | 149.48 | 48,40M2*0.16 | 2.54 | 3.27 | 488.79 | 0.9131%
2.2.2.2 | SINAPI | 97650 | REMOÇÃO DE TRAMA DE MADEIRA PARA COBERTURA, DE FORMA MANUAL, SEM REAPROVEITAMENTO. AF_12/2017 | M2 | 149.48 | 48,40M2*0.17 | 5.47 | 7.04 | 1052.33 | 1.966%
2.2.2.3 | AGESUL | 201002092 | RETIRADA DE CUMEEIRA NORMAL OU ARTICULADA DE FIBROCIMENTO /M | M | 132.98 | 48,40M2*0.18 | 2.12 | 2.73 | 363.03 | 0.6782%
2.2.2.4 | AGESUL | 201002310 | REMOCAO DE CALHAS E CONDUTORES DE AGUAS PLUVIAIS /M | M | 83.7 | 48,40M2*0.19 | 4.07 | 5.24 | 438.58 | 0.8193%
2.2.2.5 | AGESUL | 201002156 | RETIRADA DE PINTURA ANTIGA A OLEO OU ESMALTE /M2 | M2 | 300.7 | 48,40M2*0.20 | 9.74 | 12.54 | 3770.77 | 7.044%
2.2.2.6 | SINAPI | 97662 | REMOÇÃO DE TUBULAÇÕES (TUBOS E CONEXÕES) DE ÁGUA FRIA, DE FORMA MANUAL, SEM REAPROVEITAMENTO. AF_12/2017 | M | 6 | FACHADA / DENTISTA / GUICHES / COZINHA / SALAS DO FUNDO | 0.35 | 0.45 | 2.7 | 0.005044%
2.2.2.7 | SINAPI | 97663 | REMOÇÃO DE LOUÇAS, DE FORMA MANUAL, SEM REAPROVEITAMENTO. AF_12/2017 | UN | 19 | FACHADA / DENTISTA / GUICHES / COZINHA / SALAS DO FUNDO | 9.01 | 11.6 | 220.4 | 0.4117%
2.2.2.8 | SINAPI | 97664 | REMOÇÃO DE ACESSÓRIOS, DE FORMA MANUAL, SEM REAPROVEITAMENTO. AF_12/2017 | UN | 24 | FACHADA / DENTISTA / GUICHES / COZINHA / SALAS DO FUNDO | 1.12 | 1.44 | 34.56 | 0.06456%
2.2.2.9 | SINAPI | 97644 | REMOÇÃO DE PORTAS, DE FORMA MANUAL, SEM REAPROVEITAMENTO. AF_12/2017 | M2 | 33 | BIBLIOTECA / BLOCO I / FACHADA | 6.82 | 8.78 | 289.74 | 0.5412%
2.2.2.10 | SINAPI | 97666 | REMOÇÃO DE METAIS SANITÁRIOS, DE FORMA MANUAL, SEM REAPROVEITAMENTO. AF_12/2017 | UN | 13 | BIBLIOTECA / BLOCO I / FACHADA | 6.56 | 8.45 | 109.85 | 0.2052%
2.2.2.11 | COMPOSIÇÃO | CMP 02 | REMOÇÃO DE PORTÃO | UN | 1 | BIBLIOTECA / BLOCO I / FACHADA | 49.82 | 64.17 | 64.17 | 0.1199%
2.2.2.12 | COMPOSIÇÃO | CMP 07 | RETIRADA TOTAL CLIMATIZADORES E SUBSTITUIÇÃO DE JANELA INCLUSIVE PEITORIL - FORNECIMENTO E INSTALAÇÃO/DESINSTALAÇÃO | UN | 15 | BIBLIOTECA / BLOCO I / FACHADA | 2410.64 | 3105.38 | 46580.7 | 87.01%
2.2.2.13 | SINAPI | 97645 | REMOÇÃO DE JANELAS, DE FORMA MANUAL, SEM REAPROVEITAMENTO. AF_12/2017 | M2 | 3.4 | BIBLIOTECA / BLOCO I / FACHADA | 26.62 | 34.29 | 116.58 | 0.2178%
[8 empty] | Subtotal 2.2.2= | 53532.2 | 100%
[8 empty] | Total 2.2.2= | 53532.2 | 2.639%
2.3 |  |  | ESTRUTURA DE CONCRETO ARMADO
2.3.1 |  |  | VIGAS E PILARES
2.3.1.1 | SINAPI | 96529 | FABRICAÇÃO, MONTAGEM E DESMONTAGEM DE FÔRMA PARA SAPATA, EM MADEIRA SERRADA, E=25 MM, 1 UTILIZAÇÃO. AF_06/2017 | M2 | 39.88 | SECRETÁRIA / DENTISTA | 307.75 | 396.44 | 15810.02 | 7.641%
2.3.1.2 | SINAPI | 96536 | FABRICAÇÃO, MONTAGEM E DESMONTAGEM DE FÔRMA PARA VIGA BALDRAME, EM MADEIRA SERRADA, E=25 MM, 4 UTILIZAÇÕES. AF_06/2017 | M2 | 132.39 | SECRETÁRIA / DENTISTA | 67.88 | 87.44 | 11576.18 | 5.595%
2.3.1.3 | SINAPI | 92413 | MONTAGEM E DESMONTAGEM DE FÔRMA DE PILARES RETANGULARES E ESTRUTURAS SIMILARES, PÉ-DIREITO SIMPLES, EM MADEIRA SERRADA, 4 UTILIZAÇÕES. AF_09/2020 | M2 | 106.08 | SECRETÁRIA / DENTISTA | 107.86 | 138.94 | 14738.75 | 7.123%
2.3.1.4 | SINAPI | 92456 | MONTAGEM E DESMONTAGEM DE FÔRMA DE VIGA, ESCORAMENTO METÁLICO, PÉ-DIREITO SIMPLES, EM CHAPA DE MADEIRA RESINADA, 4 UTILIZAÇÕES. AF_09/2020 | M2 | 210.99 | SECRETÁRIA / DENTISTA | 116.1 | 149.56 | 31555.66 | 15.25%
2.3.1.5 | SINAPI | 92778 | ARMAÇÃO DE PILAR OU VIGA DE UMA ESTRUTURA CONVENCIONAL DE CONCRETO ARMADO EM UMA EDIFICAÇÃO TÉRREA OU SOBRADO UTILIZANDO AÇO CA-50 DE 10,0 MM - MONTAGEM. AF_12/2015 | KG | 1456.52 | SECRETÁRIA / DENTISTA | 14.89 | 19.18 | 27936.05 | 13.5%
2.3.1.6 | SINAPI | 92777 | ARMAÇÃO DE PILAR OU VIGA DE UMA ESTRUTURA CONVENCIONAL DE CONCRETO ARMADO EM UMA EDIFICAÇÃO TÉRREA OU SOBRADO UTILIZANDO AÇO CA-50 DE 8,0 MM - MONTAGEM. AF_12/2015 | KG | 940.83 | SECRETÁRIA / DENTISTA | 16.62 | 21.4 | 20133.76 | 9.731%
2.3.1.7 | SINAPI | 92776 | ARMAÇÃO DE PILAR OU VIGA DE UMA ESTRUTURA CONVENCIONAL DE CONCRETO ARMADO EM UMA EDIFICAÇÃO TÉRREA OU SOBRADO UTILIZANDO AÇO CA-50 DE 6,3 MM - MONTAGEM. AF_12/2015 | KG | 268.57 | SECRETÁRIA / DENTISTA | 17.55 | 22.6 | 6069.68 | 2.933% |  | 2665.92
2.3.1.8 | SINAPI | 92775 | ARMAÇÃO DE PILAR OU VIGA DE UMA ESTRUTURA CONVENCIONAL DE CONCRETO ARMADO EM UMA EDIFICAÇÃO TÉRREA OU SOBRADO UTILIZANDO AÇO CA-60 DE 5,0 MM - MONTAGEM. AF_12/2015 | KG | 438.74 | SECRETÁRIA / DENTISTA | 18.34 | 23.62 | 10363.03 | 5.008% |  |  | 150
2.3.1.9 | SINAPI | 98562 | IMPERMEABILIZAÇÃO DE FLOREIRA OU VIGA BALDRAME COM ARGAMASSA DE CIMENTO E AREIA, COM ADITIVO IMPERMEABILIZANTE, E = 2 CM. AF_06/2018 | M2 | 155.992 | SECRETÁRIA / PROFESSORES / COZINHA | 35.7 | 45.98 | 7172.51 | 3.466%
2.3.1.10 | SINAPI | 94965 | CONCRETO FCK = 25MPA, TRAÇO 1:2,3:2,7 (CIMENTO/ AREIA MÉDIA/ BRITA 1) - PREPARO MECÂNICO COM BETONEIRA 400 L. AF_07/2016 | M3 | 33.48 | SECRETÁRIA / PROFESSORES / COZINHA | 448.32 | 577.52 | 19335.36 | 9.345% |  | 1979.2
2.3.1.11 | SINAPI | 92873 | LANÇAMENTO COM USO DE BALDES, ADENSAMENTO E ACABAMENTO DE CONCRETO EM ESTRUTURAS. AF_12/2015 | M3 | 33.48 | SECRETÁRIA / PROFESSORES / COZINHA | 165.02 | 212.57 | 7116.84 | 3.44%
2.3.1.12 | SINAPI | 101175 | ESTACA BROCA DE CONCRETO, DIÂMETRO DE 30CM, ESCAVAÇÃO MANUAL COM TRADO CONCHA, COM ARMADURA DE ARRANQUE. AF_05/2020 | M | 244 | SECRETÁRIA / PROFESSORES / COZINHA | 101.33 | 130.53 | 31849.32 | 15.39%
2.3.1.13 | SINAPI | 95601 | ARRASAMENTO MECANICO DE ESTACA DE CONCRETO ARMADO, DIAMETROS DE ATÉ 40 CM. AF_11/2016 | UN | 38 | SECRETÁRIA / PROFESSORES / COZINHA | 14.7 | 18.93 | 719.34 | 0.3477%
2.3.1.14 | SINAPI | 93184 | VERGA PRÉ-MOLDADA PARA PORTAS COM ATÉ 1,5 M DE VÃO. AF_03/2016 | M | 43.06 | SECRETÁRIA / PROFESSORES / COZINHA | 34.78 | 44.8 | 1929.08 | 0.9323%
2.3.1.15 | SINAPI | 93185 | VERGA PRÉ-MOLDADA PARA PORTAS COM MAIS DE 1,5 M DE VÃO. AF_03/2016 | M | 4 | SECRETÁRIA / PROFESSORES / COZINHA | 60.34 | 77.72 | 310.88 | 0.1502%
2.3.1.16 | SINAPI | 93194 | CONTRAVERGA PRÉ-MOLDADA PARA VÃOS DE ATÉ 1,5 M DE COMPRIMENTO. AF_03/2016 | M | 4.9 | SECRETÁRIA / PROFESSORES / COZINHA | 46.42 | 59.79 | 292.97 | 0.1416%
[8 empty] | Subtotal 2.3.1= | 206909.43 | 100%
[8 empty] | Total 2.3.1= | 206909.43 | 10.2%
2.3.2 |  |  | CONTRAPISO
2.3.2.1 | SINAPI | 95241 | LASTRO DE CONCRETO MAGRO, APLICADO EM PISOS, LAJES SOBRE SOLO OU RADIERS, ESPESSURA DE 5 CM. AF_07/2016 | M2 | 1513.89 | BEBEDOURO | 25.42 | 32.74 | 49564.75 | 83.88%
2.3.2.2 | SINAPI | 94992 | EXECUÇÃO DE PASSEIO (CALÇADA) OU PISO DE CONCRETO COM CONCRETO MOLDADO IN LOCO, FEITO EM OBRA, ACABAMENTO CONVENCIONAL, ESPESSURA 6 CM, ARMADO. AF_07/2016 | M2 | 84.16 | BEBEDOURO | 87.86 | 113.18 | 9525.22 | 16.12%
[8 empty] | Subtotal 2.3.2= | 59089.97 | 100%
[8 empty] | Total 2.3.2= | 59089.97 | 2.913%
2.4 |  |  | PAREDES
2.4.1 | SINAPI | 87519 | ALVENARIA DE VEDAÇÃO DE BLOCOS CERÂMICOS FURADOS NA HORIZONTAL DE 9X19X19CM (ESPESSURA 9CM) DE PAREDES COM ÁREA LÍQUIDA MAIOR OU IGUAL A 6M² COM VÃOS E ARGAMASSA DE ASSENTAMENTO COM PREPARO EM BETONEIRA. AF_06/2014 | M2 | 389.84 | AMPLIAÇÃO COZINHA / BEBEDOURO / ALVENARIA OITÃO DO PRÉDIO INTEIRO / PLATIBANDA FACHADA | 76.89 | 99.04 | 38609.75 | 94.44%
2.4.2 | SINAPI | 100209 | TRANSPORTE HORIZONTAL MANUAL, DE BLOCOS CERÂMICOS FURADOS NA HORIZONTAL DE 9X19X19CM (UNIDADE: BLOCOXKM). AF_07/2019 | UNXKM | 240 | TRANSPORTE | 7.36 | 9.48 | 2275.2 | 5.565%
[8 empty] | Subtotal 2.4= | 40884.95 | 100%
[8 empty] | Total 2.4= | 40884.95 | 2.016%
2.5 |  |  | COBERTURA
2.5.1 | SINAPI | 92590 | FABRICAÇÃO E INSTALAÇÃO DE TESOURA INTEIRA EM AÇO, VÃO DE 7 M, PARA TELHA CERÂMICA OU DE CONCRETO, INCLUSO IÇAMENTO. AF_12/2015 | UN | 9 | BLOCO I / BIBLIOTECA / AVANÇO FACHADA | 1381.76 | 1779.98 | 16019.82 | 7.716%
2.5.2 | SINAPI | 92586 | FABRICAÇÃO E INSTALAÇÃO DE TESOURA INTEIRA EM AÇO, VÃO DE 5 M, PARA TELHA CERÂMICA OU DE CONCRETO, INCLUSO IÇAMENTO. AF_12/2015 | UN | 12 | BLOCO I / BIBLIOTECA / AVANÇO FACHADA | 990.43 | 1275.87 | 15310.44 | 7.374%
2.5.3 | SINAPI | 20211 | VIGA APARELHADA *6 X 16* CM, EM MACARANDUBA, ANGELIM OU EQUIVALENTE DA REGIAO | M | 125.34 | BLOCO I / BIBLIOTECA / AVANÇO FACHADA | 51.13 | 65.86 | 8254.89 | 3.976%
2.5.4 | SINAPI | 92580 | TRAMA DE AÇO COMPOSTA POR TERÇAS PARA TELHADOS DE ATÉ 2 ÁGUAS PARA TELHA ONDULADA DE FIBROCIMENTO, METÁLICA, PLÁSTICA OU TERMOACÚSTICA, INCLUSO TRANSPORTE VERTICAL. AF_07/2019 | M2 | 235 | BLOCO I / BIBLIOTECA / AVANÇO FACHADA | 50.91 | 65.58 | 15411.3 | 7.423%
2.5.5 | SINAPI | 94216 | TELHAMENTO COM TELHA METÁLICA TERMOACÚSTICA E = 30 MM, COM ATÉ 2 ÁGUAS, INCLUSO IÇAMENTO. AF_07/2019 | M2 | 235 | BLOCO I / BIBLIOTECA | 282.59 | 364.03 | 85547.05 | 41.2%
2.5.6 | SINAPI | 94229 | CALHA EM CHAPA DE AÇO GALVANIZADO NÚMERO 24, DESENVOLVIMENTO DE 100 CM, INCLUSO TRANSPORTE VERTICAL. AF_07/2019 | M | 77 | BLOCO I / BIBLIOTECA | 170.63 | 219.8 | 16924.6 | 8.152% |  |  | chapim
2.5.7 | SINAPI | 101979 | CHAPIM (RUFO CAPA) EM AÇO GALVANIZADO, CORTE 33. AF_11/2020 | M | 122 | BLOCO I / BIBLIOTECA | 43.74 | 56.34 | 6873.48 | 3.311% |  |  | 121
2.5.8 | SBC | 100113 | COBERTURA EM CHAPA POLICARBONATO ALVEOLAR 3mm | M2 | 46.6 | BLOCO I / BIBLIOTECA | 224.15 | 288.75 | 13455.75 | 6.481%
2.5.9 | SBC | 100147 | ESTRUTURA ALUMINIO LEVE FIXACAO CHAPA DE POLICARBONATO 10mm | M2 | 46.6 | BLOCO I / BIBLIOTECA | 55.12 | 71 | 3308.6 | 1.594% |  |  |  | 121
2.5.10 | AGESUL | 2001003997 | ALUGUEL CAMINHÃO MUNCK, TIPO TOCO , MODELO 12/18 6M ATE 5T | DIA | 7 | BLOCO I / BIBLIOTECA | 2940.88 | 3788.44 | 26519.08 | 12.77%
[8 empty] | Subtotal 2.5= | 207625.01 | 100%
[8 empty] | Total 2.5= | 207625.01 | 10.24%
2.6 |  |  | REVESTIMENTOS DE PAREDES E TETOS
2.6.1 | SINAPI | 87878 | CHAPISCO APLICADO EM ALVENARIAS E ESTRUTURAS DE CONCRETO INTERNAS, COM COLHER DE PEDREIRO. ARGAMASSA TRAÇO 1:3 COM PREPARO MANUAL. AF_06/2014 | M2 | 779.68 | DESPENSA/COZINHA / ALVENARIA A CONSTRUIR TABEIRA / MURO INTERNO | 3.96 | 5.1 | 3976.36 | 4.06%
2.6.2 | SINAPI | 89173 | (COMPOSIÇÃO REPRESENTATIVA) DO SERVIÇO DE EMBOÇO/MASSA ÚNICA, APLICADO MANUALMENTE, TRAÇO 1:2:8, EM BETONEIRA DE 400L, PAREDES INTERNAS, COM EXECUÇÃO DE TALISCAS, EDIFICAÇÃO HABITACIONAL UNIFAMILIAR (CASAS) E EDIFICAÇÃO PÚBLICA PADRÃO. AF_12/2014 | M2 | 779.68 | DESPENSA/COZINHA / ALVENARIA A CONSTRUIR TABEIRA / MURO INTERNO | 31.05 | 39.99 | 31179.4 | 31.83%
2.6.3 | SINAPI | 87271 | REVESTIMENTO CERÂMICO PARA PAREDES INTERNAS COM PLACAS TIPO ESMALTADA EXTRA DE DIMENSÕES 25X35 CM APLICADAS EM AMBIENTES DE ÁREA MAIOR QUE 5 M² A MEIA ALTURA DAS PAREDES. AF_06/2014 | M2 | 257.17 | DESPENSA/COZINHA / ALVENARIA A CONSTRUIR TABEIRA / MURO INTERNO | 65.05 | 83.79 | 21548.27 | 22%
2.6.4 | SINAPI | 98561 | IMPERMEABILIZAÇÃO DE PAREDES COM ARGAMASSA DE CIMENTO E AREIA, COM ADITIVO IMPERMEABILIZANTE, E = 2CM. AF_06/2018 | M2 | 365.16 | DESPENSA/COZINHA / ALVENARIA A CONSTRUIR TABEIRA / MURO INTERNO | 34.88 | 44.93 | 16406.63 | 16.75%
2.6.5 | SINAPI | 96116 | FORRO EM RÉGUAS DE PVC, FRISADO, PARA AMBIENTES COMERCIAIS, INCLUSIVE ESTRUTURA DE FIXAÇÃO. AF_05/2017_P | M2 | 214.87 | DESPENSA/COZINHA / ALVENARIA A CONSTRUIR TABEIRA / MURO INTERNO | 80.91 | 104.22 | 22393.75 | 22.86% |  | 173.07
2.6.6 | SINAPI | 96121 | ACABAMENTOS PARA FORRO (RODA-FORRO EM PERFIL METÁLICO E PLÁSTICO). AF_05/2017 | M | 140.5 | DESPENSA/COZINHA / ALVENARIA A CONSTRUIR TABEIRA / MURO INTERNO | 13.51 | 17.4 | 2444.7 | 2.496%
[8 empty] | Subtotal 2.6= | 97949.11 | 100%
[8 empty] | Total 2.6= | 97949.11 | 4.829%
2.7 |  |  | REVESTIMENTO DE PISO
2.7.1 | COMPOSIÇÃO | CMP 03 | PISO EM GRANILITE COM ESPESSURA DE 8MM, INCLUSO JUNTAS DE DILATAÇÃO PLASTICAS | M2 | 1513.89 | COORDENAÇÃO / DIRETORIA / DENTISTA E DEPÓSITO | 186.31 | 240 | 363333.6 | 82.03%
2.7.2 | SINAPI | 101741 | RODAPÉ EM MARMORITE, ALTURA 10CM. AF_09/2020 | M | 887.11 | COORDENAÇÃO / DIRETORIA / DENTISTA E DEPÓSITO | 41.38 | 53.3 | 47282.96 | 10.67%
2.7.3 | AGESUL | 1701000127 | APLICACAO DE RESINA ACRILICA (HIDRONORTH OU SIMILAR), EM DUAS DEMAOS, SOBRE SUPERFICIE DE GRANILITE /M2 | M2 | 1513.89 | COORDENAÇÃO / DIRETORIA / DENTISTA E DEPÓSITO | 16.58 | 21.35 | 32321.55 | 7.297%
[8 empty] | Subtotal 2.7= | 442938.11 | 100%
[8 empty] | Total 2.7= | 442938.11 | 21.84%
2.8 |  |  | ESQUADRIAS, FERRAGENS E VIDROS
2.8.1 | AGESUL | 1101002010 | PORTA EM CHAPA VINCADA - 1 FOLHA, INCLUSIVE ACABAMENTO E FERRAGENS - ANEXO A-045 (ESQ.) /M2 | M2 | 47.8 | SALA DIRETORIA | 960.72 | 1237.59 | 59156.8 | 72.68%
2.8.2 | SINAPI | 94560 | JANELA DE AÇO DE CORRER COM 2 FOLHAS PARA VIDRO, COM VIDROS, BATENTE, FERRAGENS E PINTURAS ANTICORROSIVA E DE ACABAMENTO. EXCLUSIVE ALIZAR E CONTRAMARCO. FORNECIMENTO E INSTALAÇÃO. AF_12/2019 | M2 | 11.2 | SALA DIRETORIA | 969.88 | 1249.39 | 13993.16 | 17.19%
2.8.3 | SINAPI | 101965 | PEITORIL LINEAR EM GRANITO OU MÁRMORE, L = 15CM, COMPRIMENTO DE ATÉ 2M, ASSENTADO COM ARGAMASSA 1:6 COM ADITIVO. AF_11/2020 | M | 12 | SALA DIRETORIA | 139.92 | 180.24 | 2162.88 | 2.657%
2.8.4 | AGESUL | 1101002026 | PORTAO EM CHAPA VINCADA, INCLUSIVE FERRAGENS, NA(S) ESPECIFICACAO(OES):- 1 FOLHA - PARA PEDESTRES - ANEXO A-048 (ESQ.) /M2 | M2 | 6.3 | SALA DIRETORIA | 638.33 | 822.29 | 5180.42 | 6.364%
2.8.5 | SBC | 112104 | GUICHE EM ALUMINIO/VIDRO 0,80x1,10m | UN | 1 | SALA DIRETORIA | 702.08 | 904.41 | 904.41 | 1.111%
[8 empty] | Subtotal 2.8= | 81397.67 | 100%
[8 empty] | Total 2.8= | 81397.67 | 4.013%
2.9 |  |  | LOUÇAS, METAIS, ACESSÓRIOS E ACESSIBILIDADE
2.9.1 |  |  | LOUÇAS, METAIS E ACESSÓRIOS
2.9.1.1 | AGESUL | 2001003023 | BANCADA DE GRANITO CINZA ANDORINHA, ESPESSURA DE 2,5CM /M2 | M2 | 7.23 | COZINHA / DENTISTA | 756.92 | 975.06 | 7049.68 | 15.32%
2.9.1.2 | AGESUL | 2001003026 | FRONTAO/ESPELHO EM GRANITO CINZA ANDORINHA COM H=10CM, ESP=2CM /M | M | 8.13 | COZINHA / DENTISTA | 77.86 | 100.29 | 815.35 | 1.772%
2.9.1.3 | SINAPI | 37591 | SUPORTE MAO-FRANCESA EM ACO, ABAS IGUAIS 40 CM, CAPACIDADE MINIMA 70 KG, BRANCO | UN | 33 | COZINHA / DENTISTA | 26.94 | 34.7 | 1145.1 | 2.489%
2.9.1.4 | SINAPI | 86935 | CUBA DE EMBUTIR DE AÇO INOXIDÁVEL MÉDIA, INCLUSO VÁLVULA TIPO AMERICANA EM METAL CROMADO E SIFÃO FLEXÍVEL EM PVC - FORNECIMENTO E INSTALAÇÃO. AF_01/2020 | UN | 2 | COZINHA / DENTISTA | 335.43 | 432.1 | 864.2 | 1.878%
2.9.1.5 | SINAPI | 86936 | CUBA DE EMBUTIR DE AÇO INOXIDÁVEL MÉDIA, INCLUSO VÁLVULA TIPO AMERICANA E SIFÃO TIPO GARRAFA EM METAL CROMADO - FORNECIMENTO E INSTALAÇÃO. AF_01/2020 | UN | 5 | COZINHA / DENTISTA | 663.56 | 854.79 | 4273.95 | 9.288%
2.9.1.6 | SINAPI | 86909 | TORNEIRA CROMADA TUBO MÓVEL, DE MESA, 1/2 OU 3/4, PARA PIA DE COZINHA, PADRÃO ALTO - FORNECIMENTO E INSTALAÇÃO. AF_01/2020 | UN | 2 | COZINHA / DENTISTA | 104.01 | 133.98 | 267.96 | 0.5823%
2.9.1.7 | AGESUL | 1301003064 | TORNEIRA PARA PIA DE ACIONAMENTO HIDROMECANICO, C/FECHAMENTO AUTOMATICO, ACABAMENTO L.C., PRESSMATIC 120 DE PAREDE, REF. 17160706 1/2" E 3/4" DA DOCOL OU SIMILAR /UN | UM | 11 | COZINHA / DENTISTA | 496.26 | 639.28 | 7032.08 | 15.28%
2.9.1.8 | SINAPI | 86884 | ENGATE FLEXÍVEL EM PLÁSTICO BRANCO, 1/2 X 30CM - FORNECIMENTO E INSTALAÇÃO. AF_01/2020 | UN | 2 | WC PCD I / II | 8.29 | 10.67 | 21.34 | 0.04638%
2.9.1.9 | SINAPI | 86883 | SIFÃO DO TIPO FLEXÍVEL EM PVC 1 X 1.1/2 - FORNECIMENTO E INSTALAÇÃO. AF_01/2020 | UN | 2 | WC PCD I / II | 12.15 | 15.65 | 31.3 | 0.06802%
2.9.1.10 | AGESUL | 1301002000 | BACIA SANITARIA SIFONADA DE LOUCA BRANCA, LINHA RAVENA, REF. P 9.17 DA DECA OU SIMILAR, INCLUSIVE PERTENCES, COM TUBO DE LIGACAO E COBERTURA DE BOLSA CROMADOS (ESTEVES OU SIMILAR) /UN | 0 | 17 | COZINHA / DENTISTA | 456.52 | 588.08 | 9997.36 | 21.73%
2.9.1.11 | AGESUL | 2401001000 | ASSENTO UNIVERSAL PARA BACIA SANITARIA, EM POLIPROPILENO LINHA EVOLUTION SOFT CLOSE DA TUPAN OU SIMILAR /UN | UN | 17 | COZINHA / DENTISTA | 190.5 | 245.4 | 4171.8 | 9.066%
2.9.1.12 | SINAPI | 99635 | VÁLVULA DE DESCARGA METÁLICA, BASE 1 1/2 ", ACABAMENTO METALICO CROMADO - FORNECIMENTO E INSTALAÇÃO. AF_01/2019 | UN | 17 | COZINHA / DENTISTA | 248.44 | 320.04 | 5440.68 | 11.82%
2.9.1.13 | SINAPI | 95544 | PAPELEIRA DE PAREDE EM METAL CROMADO SEM TAMPA, INCLUSO FIXAÇÃO. AF_01/2020 | UN | 19 | WC PCD I / II | 39.43 | 50.79 | 965.01 | 2.097%
2.9.1.14 | SINAPI | 95547 | SABONETEIRA PLASTICA TIPO DISPENSER PARA SABONETE LIQUIDO COM RESERVATORIO 800 A 1500 ML, INCLUSO FIXAÇÃO. AF_01/2020 | UN | 11 | WC PCD I / II | 59.63 | 76.81 | 844.91 | 1.836%
2.9.1.15 | AGESUL | 1301004064 | TOALHEIRO PLASTICO TIPO DISPENSER PARA PAPEL TOALHA INTERFOLHADO /UN | UN | 13 | WC PCD I / II | 61.76 | 79.55 | 1034.15 | 2.247%
2.9.1.16 | AGESUL | 1801000120 | ESPELHO CRISTAL, ESPESSURA 4MM FIXADO COM BOTAO FRANCES DE PLASTICO CROMADO, PARAFUSO E BUCHA, SEM MOLDURA - FORNECIMENTO E INSTALACAO /M2 | M2 | 1.6 | COZINHA / DENTISTA | 559.34 | 720.54 | 1152.86 | 2.505%
2.9.1.17 | SINAPI | 100705 | TARJETA TIPO LIVRE/OCUPADO PARA PORTA DE BANHEIRO. AF_12/2019 | UN | 10 | WC PCD I / II | 70.37 | 90.65 | 906.5 | 1.97%
[8 empty] | Subtotal 2.9.1= | 46014.23 | 100%
[8 empty] | Total 2.9.1= | 46014.23 | 2.269%
2.9.2 |  |  | ACESSIBILIDADE
2.9.2.1 | SINAPI | 95472 | VASO SANITARIO SIFONADO CONVENCIONAL PARA PCD SEM FURO FRONTAL COM LOUÇA BRANCA SEM ASSENTO, INCLUSO CONJUNTO DE LIGAÇÃO PARA BACIA SANITÁRIA AJUSTÁVEL - FORNECIMENTO E INSTALAÇÃO. AF_01/2020 | UN | 2 | WC PCD I / II | 705.41 | 908.7 | 1817.4 | 21.33%
2.9.2.2 | AGESUL | 2401001000 | ASSENTO UNIVERSAL PARA BACIA SANITARIA, EM POLIPROPILENO LINHA EVOLUTION SOFT CLOSE DA TUPAN OU SIMILAR /UN | UN | 2 | WC PCD I / II | 190.5 | 245.4 | 490.8 | 5.762%
2.9.2.3 | AGESUL | 2401002005 | SINAPI - 100867 - BARRA DE APOIO RETA, EM ACO INOX POLIDO, COMPRIMENTO 70 CM, FIXADA NA PAREDE - FORNECIMENTO E INSTALACAO. AF_01/2020 /UN | UN | 2 | WC PCD I / II | 323.28 | 416.44 | 832.88 | 9.777%
2.9.2.4 | SINAPI | 100874 | PUXADOR PARA PCD, FIXADO NA PORTA - FORNECIMENTO E INSTALAÇÃO. AF_01/2020 | UN | 2 | WC PCD I / II | 305.82 | 393.95 | 787.9 | 9.249%
2.9.2.5 | AGESUL | 1301004009 | VALVULA DE DESCARGA 1 1/2" SEM ACABAMENTO (BASE), DOCOL OU SIMILAR /UN | UN | 2 | WC PCD I / II | 159.69 | 205.71 | 411.42 | 4.83%
2.9.2.6 | AGESUL | 2401001015 | ACABAMENTO PARA VALVULA DE DESCARGA PARA DEFICIENTE FISICO VD BENEFIT COD 00184906 DA DOCOL OU SIMILAR /UN | UN | 2 | WC PCD I / II | 691.73 | 891.08 | 1782.16 | 20.92%
2.9.2.7 | AGESUL | 1301003011 | TORNEIRA PRESSMATIC DE MESA PARA DEFICIENTE FISICO BENEFI REF. 00490706 1/2" DA DOCOL OU SIMILAR /UN | UN | 2 | WC PCD I / II | 929.96 | 1197.97 | 2395.94 | 28.13%
[8 empty] | Subtotal 2.9.2= | 8518.5 | 100%
[8 empty] | Total 2.9.2= | 8518.5 | 0.42%
2.10 |  |  | ELÉTRICA
2.10.1 |  |  | ALIMENTAÇÃO REDE ELÉTRICA E QUADROS
2.10.1.1 | SINAPI | 101882 | QUADRO DE DISTRIBUIÇÃO DE ENERGIA EM CHAPA DE AÇO GALVANIZADO, DE EMBUTIR, COM BARRAMENTO TRIFÁSICO, PARA 30 DISJUNTORES DIN 225A - FORNECIMENTO E INSTALAÇÃO. AF_10/2020 | UN | 1 | WC PCD I / II | 1436.1 | 1849.98 | 1849.98 | 3.251%
2.10.1.2 | AGESUL | 1201009016 | - TRIFASICO DE 24,48 A 35,05 KW /UN | UN | 1 | WC PCD I / II | 4935.39 | 6357.76 | 6357.76 | 11.17%
2.10.1.3 | SINAPI | 93657 | DISJUNTOR MONOPOLAR TIPO DIN, CORRENTE NOMINAL DE 32A - FORNECIMENTO E INSTALAÇÃO. AF_10/2020 | UN | 5 | WC PCD I / II | 14.55 | 18.74 | 93.7 | 0.1646%
2.10.1.4 | SINAPI | 93663 | DISJUNTOR BIPOLAR TIPO DIN, CORRENTE NOMINAL DE 25A - FORNECIMENTO E INSTALAÇÃO. AF_10/2020 | UN | 3 |  | 60.8 | 78.32 | 234.96 | 0.4128%
2.10.1.5 | SINAPI | 101896 | DISJUNTOR TERMOMAGNÉTICO TRIPOLAR , CORRENTE NOMINAL DE 200A - FORNECIMENTO E INSTALAÇÃO. AF_10/2020 | UN | 3 | WC PCD I / II | 640.6 | 825.22 | 2475.66 | 4.35%
2.10.1.6 | SINAPI | 97882 | CAIXA ENTERRADA ELÉTRICA RETANGULAR, EM CONCRETO PRÉ-MOLDADO, FUNDO COM BRITA, DIMENSÕES INTERNAS: 0,4X0,4X0,4 M. AF_12/2020 | UN | 6 | WC PCD I / II | 206.45 | 265.94 | 1595.64 | 2.804%
2.10.1.7 | SINAPI | 92990 | CABO DE COBRE FLEXÍVEL ISOLADO, 70 MM², ANTI-CHAMA 0,6/1,0 KV, PARA DISTRIBUIÇÃO - FORNECIMENTO E INSTALAÇÃO. AF_12/2015 | UN | 153.51 | WC PCD I / II | 66.36 | 85.48 | 13122.03 | 23.06%
2.10.1.8 | SINAPI | 97670 | ELETRODUTO FLEXÍVEL CORRUGADO, PEAD, DN 100 (4) - FORNECIMENTO E INSTALAÇÃO. AF_04/2016 | UN | 28.75 | WC PCD I / II | 24.11 | 31.05 | 892.68 | 1.568%
2.10.2 |  |  | PONTOS ELÉTRICOS
2.10.2.1 | SBC | 059698 | ABERTURA E FECHAMENTO DE RASGOS EM ALVENARIAS COM TALHADEIRA | M | 200 | WC PCD I / II | 22.97 | 29.58 | 5916 | 10.39% |  | 059698
2.10.2.2 | SINAPI | 83440 | CAIXA DE PASSAGEM 4X2" EM FERRO GALVANIZADO | UN | 42 | WC PCD I / II | 7.89 | 10.16 | 426.72 | 0.7498% |  | 83440
2.10.2.3 | SINAPI | 91835 | ELETRODUTO FLEXÍVEL CORRUGADO REFORÇADO, PVC, DN 25 MM (3/4"), PARA CIRCUITOS TERMINAIS, INSTALADO EM FORRO - FORNECIMENTO E INSTALAÇÃO. AF_12/2015 | M | 60 | WC PCD I / II | 11.11 | 14.31 | 858.6 | 1.509% |  | 91835
2.10.2.4 | SINAPI | 91855 | ELETRODUTO FLEXÍVEL CORRUGADO REFORÇADO, PVC, DN 25 MM (3/4"), PARA CIRCUITOS TERMINAIS, INSTALADO EM PAREDE - FORNECIMENTO E INSTALAÇÃO. AF_12/2015 | M | 200 |  | 11.23 | 14.46 | 2892 | 5.081% |  | 91855
2.10.2.5 | SINAPI | 91927 | CABO DE COBRE FLEXÍVEL ISOLADO, 2,5 MM², ANTI-CHAMA 0,6/1,0 KV, PARA CIRCUITOS TERMINAIS - FORNECIMENTO E INSTALAÇÃO. AF_12/2015 | M | 858.22 |  | 4.9 | 6.31 | 5415.36 | 9.515% |  | 91927
2.10.2.6 | SINAPI | 91925 | CABO DE COBRE FLEXÍVEL ISOLADO, 1,5 MM², ANTI-CHAMA 0,6/1,0 KV, PARA CIRCUITOS TERMINAIS - FORNECIMENTO E INSTALAÇÃO. AF_12/2015 | M | 279.85 |  | 3.61 | 4.65 | 1301.3 | 2.286% |  | 91925
2.10.2.7 | SINAPI | 91992 | TOMADA ALTA DE EMBUTIR (1 MÓDULO), 2P+T 10 A, INCLUINDO SUPORTE E PLACA - FORNECIMENTO E INSTALAÇÃO. AF_12/2015 | UN | 9 |  | 34.95 | 45.02 | 405.18 | 0.7119% |  | 91992
2.10.2.8 | SINAPI | 92000 | TOMADA BAIXA DE EMBUTIR (1 MÓDULO), 2P+T 10 A, INCLUINDO SUPORTE E PLACA - FORNECIMENTO E INSTALAÇÃO. AF_12/2015 | UN | 10 |  | 24.22 | 31.2 | 312 | 0.5482% |  | 92000
2.10.2.9 | SINAPI | 91981 | INTERRUPTOR BIPOLAR (1 MÓDULO), 10A/250V, INCLUINDO SUPORTE E PLACA - FORNECIMENTO E INSTALAÇÃO. AF_09/2017 | UN | 3 |  | 40.27 | 51.87 | 155.61 | 0.2734% |  | 91981
2.10.2.10 | SINAPI | 91955 | INTERRUPTOR PARALELO (1 MÓDULO), 10A/250V, INCLUINDO SUPORTE E PLACA - FORNECIMENTO E INSTALAÇÃO. AF_12/2015 | UN | 2 |  | 28.33 | 36.49 | 72.98 | 0.1282% |  | 91955
2.10.3 |  |  | LUMINÁRIAS
2.10.3.1 | SBC | 060989 | LUMINARIA DE SOBREPOR BRANCA 2X32 W LSDP232 LUMILUZ | UN | 23 | WC PCD I / II | 423.08 | 545.01 | 12535.23 | 22.03%
[8 empty] | Subtotal 2.10= | 56913.39 | 100%
[8 empty] | Total 2.10= | 56913.39 | 2.806%
2.11 |  |  | INSTALAÇÕES HIDRÁULICAS/SANITÁRIAS/ÁGUAS PLUVIAIS
2.11.1 | SINAPI | 91785 | (COMPOSIÇÃO REPRESENTATIVA) DO SERVIÇO DE INSTALAÇÃO DE TUBOS DE PVC, SOLDÁVEL, ÁGUA FRIA, DN 25 MM (INSTALADO EM RAMAL, SUB-RAMAL, RAMAL DE DISTRIBUIÇÃO OU PRUMADA), INCLUSIVE CONEXÕES, CORTES E FIXAÇÕES, PARA PRÉDIOS. AF_10/2015 | M | 12 | SALA DIRETORIA | 39.32 | 50.65 | 607.8 | 3.29%
2.11.2 | SINAPI | 91793 | (COMPOSIÇÃO REPRESENTATIVA) DO SERVIÇO DE INSTALAÇÃO DE TUBO DE PVC, SÉRIE NORMAL, ESGOTO PREDIAL, DN 50 MM (INSTALADO EM RAMAL DE DESCARGA OU RAMAL DE ESGOTO SANITÁRIO), INCLUSIVE CONEXÕES, CORTES E FIXAÇÕES PARA, PRÉDIOS. AF_10/2015 | M | 2 | SALA DIRETORIA | 85.12 | 109.65 | 219.3 | 1.187%
2.11.3 | SINAPI | 91788 | (COMPOSIÇÃO REPRESENTATIVA) DO SERVIÇO DE INSTALAÇÃO DE TUBOS DE PVC, SOLDÁVEL, ÁGUA FRIA, DN 50 MM (INSTALADO EM PRUMADA), INCLUSIVE CONEXÕES, CORTES E FIXAÇÕES, PARA PRÉDIOS. AF_10/2015 | M | 25.77 | SALA DIRETORIA | 51.9 | 66.85 | 1722.72 | 9.324%
2.11.4 | SINAPI | 91785 | (COMPOSIÇÃO REPRESENTATIVA) DO SERVIÇO DE INSTALAÇÃO DE TUBOS DE PVC, SOLDÁVEL, ÁGUA FRIA, DN 25 MM (INSTALADO EM RAMAL, SUB-RAMAL, RAMAL DE DISTRIBUIÇÃO OU PRUMADA), INCLUSIVE CONEXÕES, CORTES E FIXAÇÕES, PARA PRÉDIOS. AF_10/2015 | M | 4 | SALA DIRETORIA | 39.32 | 50.65 | 202.6 | 1.097%
2.11.5 | SINAPI | 91795 | (COMPOSIÇÃO REPRESENTATIVA) DO SERVIÇO DE INST. TUBO PVC, SÉRIE N, ESGOTO PREDIAL, 100 MM (INST. RAMAL DESCARGA, RAMAL DE ESG. SANIT., PRUMADA ESG. SANIT., VENTILAÇÃO OU SUB-COLETOR AÉREO), INCL. CONEXÕES E CORTES, FIXAÇÕES, P/ PRÉDIOS. AF_10/2015 | M | 10 | SALA DIRETORIA | 74.14 | 95.5 | 955 | 5.169%
2.11.6 | SINAPI | 91793 | (COMPOSIÇÃO REPRESENTATIVA) DO SERVIÇO DE INSTALAÇÃO DE TUBO DE PVC, SÉRIE NORMAL, ESGOTO PREDIAL, DN 50 MM (INSTALADO EM RAMAL DE DESCARGA OU RAMAL DE ESGOTO SANITÁRIO), INCLUSIVE CONEXÕES, CORTES E FIXAÇÕES PARA, PRÉDIOS. AF_10/2015 | M | 5 | SALA DIRETORIA | 85.12 | 109.65 | 548.25 | 2.967%
2.11.7 | SINAPI | 89707 | CAIXA SIFONADA, PVC, DN 100 X 100 X 50 MM, JUNTA ELÁSTICA, FORNECIDA E INSTALADA EM RAMAL DE DESCARGA OU EM RAMAL DE ESGOTO SANITÁRIO. AF_12/2014 | UN | 2 | SALA DIRETORIA | 40.43 | 52.08 | 104.16 | 0.5637%
2.11.8 | SINAPI | 89987 | REGISTRO DE GAVETA BRUTO, LATÃO, ROSCÁVEL, 3/4", COM ACABAMENTO E CANOPLA CROMADOS. FORNECIDO E INSTALADO EM RAMAL DE ÁGUA. AF_12/2014 | UN | 2 |  | 61.04 | 78.63 | 157.26 | 0.8511%
2.11.9 | SINAPI | 97897 | CAIXA ENTERRADA HIDRÁULICA RETANGULAR, EM CONCRETO PRÉ-MOLDADO, DIMENSÕES INTERNAS: 0,6X0,6X0,5 M. AF_12/2020 | UN | 2 | SALA DIRETORIA | 452.25 | 582.58 | 1165.16 | 6.306%
2.11.10 | SINAPI | 89578 | TUBO PVC, SÉRIE R, ÁGUA PLUVIAL, DN 100 MM, FORNECIDO E INSTALADO EM CONDUTORES VERTICAIS DE ÁGUAS PLUVIAIS. AF_12/2014 | M | 45 | SALA DIRETORIA | 58.35 | 75.16 | 3382.2 | 18.31%
2.11.11 | SINAPI | 89584 | JOELHO 90 GRAUS, PVC, SERIE R, ÁGUA PLUVIAL, DN 100 MM, JUNTA ELÁSTICA, FORNECIDO E INSTALADO EM CONDUTORES VERTICAIS DE ÁGUAS PLUVIAIS. AF_12/2014 | UN | 90 | SALA DIRETORIA | 52.97 | 68.23 | 6140.7 | 33.23%
2.11.12 | SINAPI | 89669 | LUVA SIMPLES, PVC, SERIE R, ÁGUA PLUVIAL, DN 100 MM, JUNTA ELÁSTICA, FORNECIDO E INSTALADO EM CONDUTORES VERTICAIS DE ÁGUAS PLUVIAIS. AF_12/2014 | UN | 90 | SALA DIRETORIA | 28.22 | 36.35 | 3271.5 | 17.71%
[8 empty] | Subtotal 2.11= | 18476.65 | 100%
[8 empty] | Total 2.11= | 18476.65 | 0.9109%
2.12 |  |  | PINTURA
2.12.1 | SINAPI | 100717 | LIXAMENTO MANUAL EM SUPERFÍCIES METÁLICAS EM OBRA. AF_01/2020 | M2 | 671.2 | ÁREA DE MURO SEM CHAPISCO/REBOCO | 7.48 | 9.63 | 6463.65 | 3.508%
2.12.2 | SINAPI | 100725 | PINTURA COM TINTA ALQUÍDICA DE FUNDO E ACABAMENTO (ESMALTE SINTÉTICO GRAFITE) PULVERIZADA SOBRE SUPERFÍCIES METÁLICAS (EXCETO PERFIL) EXECUTADO EM OBRA (POR DEMÃO). AF_01/2020 | M2 | 671.2 | ÁREA DE MURO SEM CHAPISCO/REBOCO | 19.7 | 25.37 | 17028.34 | 9.242%
2.12.3 | SINAPI | 88497 | APLICAÇÃO E LIXAMENTO DE MASSA LÁTEX EM PAREDES, DUAS DEMÃOS. AF_06/2014 | M2 | 1549.18 | ÁREA DE MURO SEM CHAPISCO/REBOCO | 14.75 | 19 | 29434.42 | 15.98%
2.12.4 | SINAPI | 88415 | APLICAÇÃO MANUAL DE FUNDO SELADOR ACRÍLICO EM PAREDES EXTERNAS DE CASAS. AF_06/2014 | M2 | 712 | ÁREA DE MURO SEM CHAPISCO/REBOCO | 2.58 | 3.32 | 2363.84 | 1.283%
2.12.5 | SINAPI | 88489 | APLICAÇÃO MANUAL DE PINTURA COM TINTA LÁTEX ACRÍLICA EM PAREDES, DUAS DEMÃOS. AF_06/2014 | M2 | 2469.62 | ÁREA DE MURO SEM CHAPISCO/REBOCO | 13.06 | 16.82 | 41539 | 22.55%
2.12.6 | AGESUL | 1901003210 | PINTURA ESMALTE EM PAREDES INTERNAS/EXTERNAS EM 2(DUAS) DEMAOS /M2 | M2 | 1646.5 |  | 21.46 | 27.64 | 45509.26 | 24.7%
2.12.7 | SINAPI | 88496 | APLICAÇÃO E LIXAMENTO DE MASSA LÁTEX EM TETO, DUAS DEMÃOS. AF_06/2014 | M2 | 314.36 | ÁREA DE MURO SEM CHAPISCO/REBOCO | 24.49 | 31.54 | 9914.91 | 5.381%
2.12.8 | SINAPI | 88488 | APLICAÇÃO MANUAL DE PINTURA COM TINTA LÁTEX ACRÍLICA EM TETO, DUAS DEMÃOS. AF_06/2014 | M2 | 785.9 | ÁREA DE MURO SEM CHAPISCO/REBOCO | 14.58 | 18.78 | 14759.2 | 8.011%
2.12.9 | SINAPI | 102491 | PINTURA ACRILICA EM PISO CIMENTADO DUAS DEMAOS | M2 | 600 | ÁREA DE MURO SEM CHAPISCO/REBOCO | 15.93 | 20.52 | 12312 | 6.682%
2.12.10 | SINAPI | 102519 | PINTURA ACRILICA DE FAIXAS DE DEMARCACAO EM QUADRA POLIESPORTIVA, 5 CM DE LARGURA | M2 | 350 | ÁREA DE MURO SEM CHAPISCO/REBOCO | 10.92 | 14.06 | 4921 | 2.671%
[8 empty] | Subtotal 2.12= | 184245.62 | 100%
[8 empty] | Total 2.12= | 184245.62 | 9.084%
[8 empty] | Total 2.0= | 1540453.06 | 75.95%
3.0 |  |  | COMPLEMENTARES
3.1 | AGESUL | 1101002049 | GUARDA CORPO EM TUBO IND. 2.1/2", 2 CORRIMAOS (H=0,70M E 0,92M) EM TUBO IND. 1.1/2" CH.18, FECHAMENTO EM TUBO IND.1" CH.18 A CADA 15CM E PILARETES EM TUBO IND. 2.1/2"CH 18, INCL.FUNDO E PINT.ESMALTE, CONF. DET. ANEXO (A-15.002) /M2 | M2 | 33.99 | 50% DA PINTURA | 624.09 | 803.95 | 27326.26 | 22.09%
3.2 | AGESUL | 1101002051 | CORRIMAO DUPLO CENTRAL COM ALTURAS DE H=0,70M E H=0,92M EM TUBO DE ACO IND. 1.1/2" CH 18, FIXADOS EM PILARETES EM TUBO IND. 2.1/2" CHAPA 18 LF, INCLUS. FUNDO E PINTURA ESMALTE, AMBOS EM 2 DEMAOS, CONFORME DETALHE ANEXO (A-15.005) /M | M | 8.17 | 50% DA PINTURA | 381.22 | 491.08 | 4012.12 | 3.244%
3.3 | SBC | 30403 | RAMPA DE PLANO INCLINADO L=1,00m COM BASE CONCRETO ESPES. 15cm | M | 7.56 |  | 199.07 | 256.44 | 1938.68 | 1.567%
3.4 | SINAPI | 102073 | ESCADA EM CONCRETO ARMADO MOLDADO IN LOCO, FCK 20 MPA, COM 1 LANCE E LAJE PLANA, FÔRMA EM CHAPA DE MADEIRA COMPENSADA RESINADA. AF_11/2020 | M3 | 1.13 |  | 3322.12 | 4279.55 | 4835.89 | 3.91%
3.5 | SINAPI | 98534 | PODA EM ALTURA DE ÁRVORE COM DIÂMETRO DE TRONCO MAIOR OU IGUAL A 0,40 M E MENOR QUE 0,60 M.AF_05/2018 | UN | 1 |  | 714.34 | 920.21 | 920.21 | 0.7439%
3.6 | AGESUL | 1101002026 | PORTAO EM CHAPA VINCADA, INCLUSIVE FERRAGENS, NA(S) ESPECIFICACAO(OES):- 1 FOLHA - PARA PEDESTRES - ANEXO A-048 (ESQ.) /M2 | M2 | 6 |  | 638.33 | 822.29 | 4933.74 | 3.989%
3.7 | AGESUL | 801000121 | REPAROS EM RACHADURAS /M | M | 5 |  | 33.93 | 43.7 | 218.5 | 0.1766%
3.8 | COMPOSIÇÃO | CMP 05 | ABRIGO PARA CENTRAL DE GLP EM ALVENARIA COM LAJE EM CONCRETO ARMADO - 2,001,00X2,00 | M | 1 |  | 6923.79 | 8919.22 | 8919.22 | 7.211%
3.9 | COMPOSIÇÃO | CMP 04 | REFORMA EM BEBEDOURO - SUBSTITUIÇÃO DE REVESTIMENTO | UN | 2 |  | 567.21 | 730.67 | 1461.34 | 1.181%
3.10 | COMPOSIÇÃO | CMP 08 | PLACA DE INAUGURACAO METALICA COM DIMENSÃO *40* CM X *60* CM - INSTALAÇÃO E FORNECIMENTO | UN | 1 |  | 953 | 1227.65 | 1227.65 | 0.9925%
3.11 | AGESUL | 2001004006 | LOCACAO MENSAL DE ANDAIME TUBULAR METALICO TIPO TORRE, COM LARGURA DE 1,00 ATE 1,50M E H=1,00M, INCLUSO MONTAGEM E DESMONTAGEM /M | M | 204.44 |  | 33.69 | 43.39 | 8870.65 | 7.171%
3.12 | AGESUL | 1301001166 | - 15 M3 E H=6,00 M (CONFIRMAR COM PROJETISTA APOS SONDAGEM) /UN | UN | 1 |  | 5447.02 | 7016.85 | 7016.85 | 5.673%
3.13 | AGESUL | 1301001146 | - 15.000 LITROS E H=6,00 M /UN | UN | 1 |  | 33750 | 43476.75 | 43476.75 | 35.15%
3.14 | AGESUL | 2001003997 | ALUGUEL CAMINHAO MUNCK, TIPO TOCO, MODELO 12/18 6M ATE 5T | DIA | 2 | 2940.88 | 2940.88 | 3788.44 | 7576.88 | 6.125%
3.15 | AGESUL | 20.001.0006 | TESTE DE ESTANQUEIDADE PARA 1 PONTO COM DIST MÁXIMA DE ATÉ 6,0M DA CENTRAL DE GÁS | UND | 1 | 744.96 | 744.96 | 959.65 | 959.65 | 0.7758%
[8 empty] | Subtotal 3.0= | 123694.39 | 100%
[8 empty] | Total 3.0= | 123694.39 | 6.098%
4.0 |  |  | ADMINISTRAÇÃO LOCAL
4.1 | SINAPI | 90777 | ENGENHEIRO CIVIL DE OBRA JUNIOR COM ENCARGOS COMPLEMENTARES | H | 336 | 6 MESES * 4 HORAS *1VEZ POR SEMANA * 4 SEMANAS | 102.78 | 132.4 | 44486.4 | 28.28%
4.2 | SINAPI | 90776 | ENCARREGADO GERAL COM ENCARGOS COMPLEMENTARES | H | 840 |  | 17.97 | 23.14 | 19437.6 | 12.36%
4.3 | SINAPI | 88326 | VIGIA NOTURNO COM ENCARGOS COMPLEMENTARES | H | 1680 | 22.6 | 19.95 | 25.69 | 43159.2 | 27.44%
4.4 | SINAPI | 100289 | VIGIA DIURNO COM ENCARGOS COMPLEMENTARES | H | 480 | 18.15 | 16.17 | 20.83 | 9998.4 | 6.357%
4.5 | SINAPI | 100321 | TÉCNICO EM SEG. DO TRABALHO COM ENCARGOS COMPL. | MÊS | 5 |  | 4481.73 | 5773.36 | 28866.8 | 18.35%
4.6 | SINAPI | 90780 | MESTRE DE OBRAS COM ENCARGOS COMPLEMENTARES | H | 336 | 6 MESES * 6 HORAS *1VEZ POR SEMANA * 4 SEMANAS | 26.21 | 33.76 | 11343.36 | 7.212%
[8 empty] | Subtotal 4.0= | 157291.76 | 100%
[8 empty] | Total 4.0= | 157291.76 | 7.755%
5.0 |  |  | LIMPEZA/SERVIÇOS FINAIS
5.1 | SINAPI | 73948/015 | LIMPEZA PISO MARMORITE/GRANILITE | M2 | 1602.6 | ÁREA COM PISO CERÂMICO | 17.25 | 22.22 | 35609.77 | 33.98%
5.2 | SINAPI | 99806 | LIMPEZA DE REVESTIMENTO CERÂMICO EM PAREDE COM PANO ÚMIDO AF_04/2019 | M2 | 257.17 | ÁREA TOTAL ESCOLA | 0.65 | 0.83 | 213.45 | 0.2037%
5.3 | SBC | 210008 | DESMOBILIZAÇÃO DA OBRA, LIMPEZA GERAL | M2 | 268.44 | ÁREA TOTAL ESCOLA | 199.48 | 256.97 | 68981.02 | 65.82%
[8 empty] | Subtotal 5.0= | 104804.24 | 100%
[8 empty] | Total 5.0= | 104804.24 | 5.167%
TOTAL OBRA | [8 empty] | 2028339.85 |  |  | 2028339.85
1134675.04
FLAVIO ROBERTO VENDAS TANUS
EngºCivil - CREA 9432/D-MS
DADOS

## MEMÓRIA DE CÁLCULO
PREFEITURA MUNICIPAL DE NAVIRAÍ |  |  | SINAPI: JUN/2022 DES.
PROJETO: REFORMA CRECHE SONHO DE CRIANÇA |  |  | AGESUL: JAN/2022 DES.
LOCAL: R. PAZ, 155 - NAVIRAÍ/MS |  |  | SBC: AGOS/2022 DES.
ENCARGOS SOCIAIS DESONERADOS: 83,00%(HORA) 46,50%(MÊS) |  |  | BDI: 28,82%
MEMÓRIA DE CALCULO
ITEM | DESCRIÇÃO DOS SERVIÇOS | CALCULO |  | TOTAL
1.0 | SERVIÇOS PRELIMINARES
1.1 | PLACA DE OBRA EM CHAPA DE ACO GALVANIZADO | CONFORME NORMA |  | 7.88
1.2 | EXECUÇÃO DE DEPÓSITO EM CANTEIRO DE OBRA EM CHAPA DE MADEIRA COMPENSADA, NÃO INCLUSO MOBILIÁRIO. AF_04/2016 | 6*2 |  | 12
1.3 | TAPUME COM COMPENSADO DE MADEIRA. AF_05/2018 | DEMOLIÇÕES E CONSTRUÇÕES |  | 120
1.4 | EXECUÇÃO DE ESCRITÓRIO EM CANTEIRO DE OBRA EM CHAPA DE MADEIRA COMPENSADA, NÃO INCLUSO MOBILIÁRIO E EQUIPAMENTOS. AF_02/2016 | 3*2 |  | 6
1.5 | EXECUÇÃO DE REFEITÓRIO EM CANTEIRO DE OBRA EM CHAPA DE MADEIRA COMPENSADA, NÃO INCLUSO MOBILIÁRIO E EQUIPAMENTOS. AF_02/2016 | 3*2 |  | 6
1.6 | INSTALACAO PROVISORIA DE AGUA E ESGOTO /UN |  |  | 1
1.7 | INSTALACAO PROVISORIA DE LUZ E FORCA /UN |  |  | 1
1.8 | LOCACAO CONVENCIONAL DE OBRA, UTILIZANDO GABARITO DE TÁBUAS CORRIDAS PONTALETADAS A CADA 2,00M - 2 UTILIZAÇÕES. AF_10/2018 | (31,88+10,23+1+6,5+1)*2 |  | 101.22
1.9 | LOCACAO DE CACAMBA (4M3) (7 DIAS) /UN | DEMOLIÇÕES E RETIRADAS |  | 25
2.0 | REFORMA
2.1 | MOVIMENTAÇÃO DE TERRA
2.1.1 | LIMPEZA MANUAL DE VEGETAÇÃO EM TERRENO COM ENXADA.AF_05/2018 | SALA DOS PROFESSORES, COZINHA E REFEITÓRIO |  | 350
2.1.2 | ATERRO MANUAL EM CAMADAS DE 20 CM, UMIDECIDAS E FORTEMENTE APILOADAS, COM AQUISICAO DE TERRA /M3 | SALA DOS PROFESSORES, COZINHA E REFEITÓRIO |  | 70
2.1.4 | REATERRO MANUAL APILOADO COM SOQUETE. AF_10/2017 | BALDRAMES SALA DOS PROFESSORES, COZINHA E REFEITÓRIO |  | 2.66
2.2 | DEMOLIÇÕES E RETIRADAS
2.2.1 | DEMOLIÇÃO
2.2.1.1 | DEMOLICAO DE PISO CIMENTADO, INCLUSIVE LASTRO DE CONCRETO /M3 | DEMOLIÇÃO RAMPA DE ENTRADA |  | 4.34
2.2.1.2 | DEMOLIÇÃO DE REVESTIMENTO CERÂMICO, DE FORMA MECANIZADA COM MARTELETE, SEM REAPROVEITAMENTO. AF_12/2017 | P/ EXECUÇÃO DE PISO GRANILITE + REVESTIMENTO DA PAREDE 182,11 |  | 1476.45
2.2.1.3 | DEMOLIÇÃO DE RODAPÉ CERÂMICO, DE FORMA MANUAL, SEM REAPROVEITAMENTO. AF_12/2017 | P/ EXECUÇÃO DE PISO GRANILITE |  | 735.31
2.2.1.4 | DEMOLIÇÃO DE ARGAMASSAS, DE FORMA MANUAL, SEM REAPROVEITAMENTO. AF_12/2017 | PAREDES EXTERNAS H=1M 358,96M2; PAREDES INTERNAS REPAROS 6,20M2 |  | 365.16
2.2.1.5 | DEMOLIÇÃO DE ALVENARIA DE BLOCO FURADO, DE FORMA MANUAL, SEM REAPROVEITAMENTO. AF_12/2017 | LAVANDERIA 5,04M3 + JANELAS COM VERGAS E CONTRAVERGAS A INSTALAR 0,18M3 + PORTAS SUBSTITUÍDAS 0,7M3 |  | 5.92
2.2.2 | RETIRADA
2.2.2.1 | REMOÇÃO DE TELHAS, DE FIBROCIMENTO, METÁLICA E CERÂMICA, DE FORMA MANUAL, SEM REAPROVEITAMENTO. AF_12/2017 | LAVANDERIA 16,50M2 REPAROS PARTE EXISTENTE (TOTAL: 1329,78M2) - 10% |  | 149.48
2.2.2.2 | REMOÇÃO DE TRAMA DE MADEIRA PARA COBERTURA, DE FORMA MANUAL, SEM REAPROVEITAMENTO. AF_12/2017 | LAVANDERIA 16,50M2 REPAROS PARTE EXISTENTE (TOTAL: 1329,78M2) - 10% |  | 149.48
2.2.2.3 | RETIRADA DE CUMEEIRA NORMAL OU ARTICULADA DE FIBROCIMENTO /M | REPAROS PARTE EXISTENTE (TOTAL: 1329,78M2) - 10% |  | 132.98
2.2.2.4 | REMOCAO DE CALHAS E CONDUTORES DE AGUAS PLUVIAIS /M | SUBSTITUIÇÃO DE CALHAS |  | 83.7
2.2.2.5 | RETIRADA DE PINTURA ANTIGA A OLEO OU ESMALTE /M2 | REPAROS PARTE EXISTENTE (TOTAL: 3007,02M2) - 10% |  | 300.7
2.2.2.6 | REMOÇÃO DE TUBULAÇÕES (TUBOS E CONEXÕES) DE ÁGUA FRIA, DE FORMA MANUAL, SEM REAPROVEITAMENTO. AF_12/2017 | TUBULAÇÕES EXPOSTAS |  | 6
2.2.2.7 | REMOÇÃO DE LOUÇAS, DE FORMA MANUAL, SEM REAPROVEITAMENTO. AF_12/2017 | BANHEIROS |  | 19
2.2.2.8 | REMOÇÃO DE ACESSÓRIOS, DE FORMA MANUAL, SEM REAPROVEITAMENTO. AF_12/2017 | BANHEIROS |  | 24
2.2.2.9 | REMOÇÃO DE PORTAS, DE FORMA MANUAL, SEM REAPROVEITAMENTO. AF_12/2017 | INDICADO EM PROJETO |  | 33
2.2.2.10 | REMOÇÃO DE METAIS SANITÁRIOS, DE FORMA MANUAL, SEM REAPROVEITAMENTO. AF_12/2017 | BANHEIROS E BEBEDOUROS |  | 13
2.2.2.11 | REMOÇÃO DE PORTÃO | INDICADO EM PROJETO |  | 1
2.2.2.12 | RETIRADA TOTAL CLIMATIZADORES E SUBSTITUIÇÃO DE JANELA INCLUSIVE PEITORIL - FORNECIMENTO E INSTALAÇÃO/DESINSTALAÇÃO | SALAS DE AULA |  | 15
2.2.2.13 | REMOÇÃO DE JANELAS, DE FORMA MANUAL, SEM REAPROVEITAMENTO. AF_12/2017 | SECRETARIA 2,4M3 |  | 3.4
2.3 | ESTRUTURA DE CONCRETO ARMADO
2.3.1 | VIGAS E PILARES
2.3.1.1 | FABRICAÇÃO, MONTAGEM E DESMONTAGEM DE FÔRMA PARA SAPATA, EM MADEIRA SERRADA, E=25 MM, 1 UTILIZAÇÃO. AF_06/2017 | EM PROJETO |  | 39.88
2.3.1.2 | FABRICAÇÃO, MONTAGEM E DESMONTAGEM DE FÔRMA PARA VIGA BALDRAME, EM MADEIRA SERRADA, E=25 MM, 4 UTILIZAÇÕES. AF_06/2017 | EM PROJETO |  | 132.39
2.3.1.3 | MONTAGEM E DESMONTAGEM DE FÔRMA DE PILARES RETANGULARES E ESTRUTURAS SIMILARES, PÉ-DIREITO SIMPLES, EM MADEIRA SERRADA, 4 UTILIZAÇÕES. AF_09/2020 | EM PROJETO |  | 106.08
2.3.1.4 | MONTAGEM E DESMONTAGEM DE FÔRMA DE VIGA, ESCORAMENTO METÁLICO, PÉ-DIREITO SIMPLES, EM CHAPA DE MADEIRA RESINADA, 4 UTILIZAÇÕES. AF_09/2020 | EM PROJETO |  | 210.99
2.3.1.5 | ARMAÇÃO DE PILAR OU VIGA DE UMA ESTRUTURA CONVENCIONAL DE CONCRETO ARMADO EM UMA EDIFICAÇÃO TÉRREA OU SOBRADO UTILIZANDO AÇO CA-50 DE 10,0 MM - MONTAGEM. AF_12/2015 | EM PROJETO |  | 1456.52
2.3.1.6 | ARMAÇÃO DE PILAR OU VIGA DE UMA ESTRUTURA CONVENCIONAL DE CONCRETO ARMADO EM UMA EDIFICAÇÃO TÉRREA OU SOBRADO UTILIZANDO AÇO CA-50 DE 8,0 MM - MONTAGEM. AF_12/2015 | EM PROJETO |  | 940.83
2.3.1.7 | ARMAÇÃO DE PILAR OU VIGA DE UMA ESTRUTURA CONVENCIONAL DE CONCRETO ARMADO EM UMA EDIFICAÇÃO TÉRREA OU SOBRADO UTILIZANDO AÇO CA-50 DE 6,3 MM - MONTAGEM. AF_12/2015 | EM PROJETO |  | 268.57
2.3.1.8 | ARMAÇÃO DE PILAR OU VIGA DE UMA ESTRUTURA CONVENCIONAL DE CONCRETO ARMADO EM UMA EDIFICAÇÃO TÉRREA OU SOBRADO UTILIZANDO AÇO CA-60 DE 5,0 MM - MONTAGEM. AF_12/2015 | EM PROJETO |  | 438.74
2.3.1.9 | IMPERMEABILIZAÇÃO DE FLOREIRA OU VIGA BALDRAME COM ARGAMASSA DE CIMENTO E AREIA, COM ADITIVO IMPERMEABILIZANTE, E = 2 CM. AF_06/2018 | EM PROJETO |  | 155.992
2.3.1.10 | CONCRETO FCK = 25MPA, TRAÇO 1:2,3:2,7 (CIMENTO/ AREIA MÉDIA/ BRITA 1) - PREPARO MECÂNICO COM BETONEIRA 400 L. AF_07/2016 | EM PROJETO |  | 33.48
2.3.1.11 | LANÇAMENTO COM USO DE BALDES, ADENSAMENTO E ACABAMENTO DE CONCRETO EM ESTRUTURAS. AF_12/2015 | EM PROJETO |  | 33.48
2.3.1.12 | ESTACA BROCA DE CONCRETO, DIÂMETRO DE 30CM, ESCAVAÇÃO MANUAL COM TRADO CONCHA, COM ARMADURA DE ARRANQUE. AF_05/2020 | EM PROJETO |  | 244
2.3.1.13 | ARRASAMENTO MECANICO DE ESTACA DE CONCRETO ARMADO, DIAMETROS DE ATÉ 40 CM. AF_11/2016 | EM PROJETO |  | 38
2.3.1.14 | VERGA PRÉ-MOLDADA PARA PORTAS COM ATÉ 1,5 M DE VÃO. AF_03/2016 | PORTAS SUBSTITUÍDAS 31M PORTAS NOVAS 4M GUICHÊ SECRETARIA 0,90M |  | 43.06
2.3.1.15 | VERGA PRÉ-MOLDADA PARA PORTAS COM MAIS DE 1,5 M DE VÃO. AF_03/2016 | JANELAS C/ TRINCAS |  | 4
2.3.1.16 | CONTRAVERGA PRÉ-MOLDADA PARA VÃOS DE ATÉ 1,5 M DE COMPRIMENTO. AF_03/2016 | GUICHÊ SECRETARIA 0,90M + JANELAS C/ TRINCAS 4M |  | 4.9
2.3.2 | CONTRAPISO
2.3.2.1 | LASTRO DE CONCRETO MAGRO, APLICADO EM PISOS, LAJES SOBRE SOLO OU RADIERS, ESPESSURA DE 5 CM. AF_07/2016 | P/ EXECUÇÃO DE PISO GRANILITE |  | 1513.89
2.3.2.2 | EXECUÇÃO DE PASSEIO (CALÇADA) OU PISO DE CONCRETO COM CONCRETO MOLDADO IN LOCO, FEITO EM OBRA, ACABAMENTO CONVENCIONAL, ESPESSURA 6 CM, ARMADO. AF_07/2016 | AMPLIAÇÃO(CALÇADAS) 77,94M2 E REPAROS CALÇADAS ANTIGAS (TOTAL:20,72M2) - 30% |  | 84.16
2.4 | PAREDES
2.4.1 | ALVENARIA DE VEDAÇÃO DE BLOCOS CERÂMICOS FURADOS NA HORIZONTAL DE 9X19X19CM (ESPESSURA 9CM) DE PAREDES COM ÁREA LÍQUIDA MAIOR OU IGUAL A 6M² COM VÃOS E ARGAMASSA DE ASSENTAMENTO COM PREPARO EM BETONEIRA. AF_06/2014 | BLOCO DO REFEITÓRIO 271,68M2 E SECRETARIA 1,52M2 |  | 389.84
2.4.2 | TRANSPORTE HORIZONTAL MANUAL, DE BLOCOS CERÂMICOS FURADOS NA HORIZONTAL DE 9X19X19CM (UNIDADE: BLOCOXKM). AF_07/2019 | BLOCO DO REFEITÓRIO |  | 240
2.5 | COBERTURA
2.5.1 | FABRICAÇÃO E INSTALAÇÃO DE TESOURA INTEIRA EM AÇO, VÃO DE 7 M, PARA TELHA CERÂMICA OU DE CONCRETO, INCLUSO IÇAMENTO. AF_12/2015 | REFEITÓRIO |  | 9
2.5.2 | FABRICAÇÃO E INSTALAÇÃO DE TESOURA INTEIRA EM AÇO, VÃO DE 5 M, PARA TELHA CERÂMICA OU DE CONCRETO, INCLUSO IÇAMENTO. AF_12/2015 | COZINHA E SALA DOS PROFESSORES |  | 12
2.5.3 | VIGA APARELHADA *6 X 16* CM, EM MACARANDUBA, ANGELIM OU EQUIVALENTE DA REGIAO | BLOCO DO REFEITÓRIO |  | 125.34
2.5.4 | TRAMA DE AÇO COMPOSTA POR TERÇAS PARA TELHADOS DE ATÉ 2 ÁGUAS PARA TELHA ONDULADA DE FIBROCIMENTO, METÁLICA, PLÁSTICA OU TERMOACÚSTICA, INCLUSO TRANSPORTE VERTICAL. AF_07/2019 | BLOCO DO REFEITÓRIO |  | 235
2.5.5 | TELHAMENTO COM TELHA METÁLICA TERMOACÚSTICA E = 30 MM, COM ATÉ 2 ÁGUAS, INCLUSO IÇAMENTO. AF_07/2019 | BLOCO DO REFEITÓRIO |  | 235
2.5.6 | CALHA EM CHAPA DE AÇO GALVANIZADO NÚMERO 24, DESENVOLVIMENTO DE 100 CM, INCLUSO TRANSPORTE VERTICAL. AF_07/2019 | BLOCO DO REFEITÓRIO |  | 77
2.5.7 | CHAPIM (RUFO CAPA) EM AÇO GALVANIZADO, CORTE 33. AF_11/2020 | BLOCO DO REFEITÓRIO |  | 122
2.5.8 | COBERTURA EM CHAPA POLICARBONATO ALVEOLAR 3mm | COBERTURA DE ACESSO |  | 46.6
2.5.9 | ESTRUTURA ALUMINIO LEVE FIXACAO CHAPA DE POLICARBONATO 10mm | COBERTURA DE ACESSO |  | 46.6
2.6 | REVESTIMENTOS DE PAREDES E TETOS
2.6.1 | CHAPISCO APLICADO EM ALVENARIAS E ESTRUTURAS DE CONCRETO INTERNAS, COM COLHER DE PEDREIRO. ARGAMASSA TRAÇO 1:3 COM PREPARO MANUAL. AF_06/2014 | BLOCO DO REFEITÓRIO |  | 779.68
2.6.2 | (COMPOSIÇÃO REPRESENTATIVA) DO SERVIÇO DE EMBOÇO/MASSA ÚNICA, APLICADO MANUALMENTE, TRAÇO 1:2:8, EM BETONEIRA DE 400L, PAREDES INTERNAS, COM EXECUÇÃO DE TALISCAS, EDIFICAÇÃO HABITACIONAL UNIFAMILIAR (CASAS) E EDIFICAÇÃO PÚBLICA PADRÃO. AF_12/2014 | BLOCO DO REFEITÓRIO |  | 779.68
2.6.3 | REVESTIMENTO CERÂMICO PARA PAREDES INTERNAS COM PLACAS TIPO ESMALTADA EXTRA DE DIMENSÕES 25X35 CM APLICADAS EM AMBIENTES DE ÁREA MAIOR QUE 5 M² A MEIA ALTURA DAS PAREDES. AF_06/2014 | AMPLIAÇÃO INDICADA (COZINHA E DEPÓSITO H=1,80M)75,06M2 + BANHEIROS H=1,80M 161,73M2 + PIA SALA 3 4,68M2 + CUBAS BANHEIROS 15,70M2 |  | 257.17
2.6.4 | IMPERMEABILIZAÇÃO DE PAREDES COM ARGAMASSA DE CIMENTO E AREIA, COM ADITIVO IMPERMEABILIZANTE, E = 2CM. AF_06/2018 | PAREDES EXTERNAS H=1M 358,96M2; PAREDES INTERNAS REPAROS 6,20M2 |  | 365.16
2.6.5 | FORRO EM RÉGUAS DE PVC, FRISADO, PARA AMBIENTES COMERCIAIS, INCLUSIVE ESTRUTURA DE FIXAÇÃO. AF_05/2017_P | AMPLIAÇÃO INDICADA (SALA DOS PROFESSORES, COZINHA E REFEITÓRIO) |  | 214.87
2.6.6 | ACABAMENTOS PARA FORRO (RODA-FORRO EM PERFIL METÁLICO E PLÁSTICO). AF_05/2017 | AMPLIAÇÃO INDICADA (SALA DOS PROFESSORES, COZINHA E REFEITÓRIO) |  | 140.5
2.7 | REVESTIMENTO DE PISO
2.7.1 | PISO EM GRANILITE COM ESPESSURA DE 8MM, INCLUSO JUNTAS DE DILATAÇÃO PLASTICAS | INDICADO EM PROJETO |  | 1513.89
2.7.2 | RODAPÉ EM MARMORITE, ALTURA 10CM. AF_09/2020 | INDICADO EM PROJETO |  | 887.11
2.7.3 | APLICACAO DE RESINA ACRILICA (HIDRONORTH OU SIMILAR), EM DUAS DEMAOS, SOBRE SUPERFICIE DE GRANILITE /M2 | INDICADO EM PROJETO |  | 1513.89
2.8 | ESQUADRIAS, FERRAGENS E VIDROS
2.8.1 | PORTA EM CHAPA VINCADA - 1 FOLHA, INCLUSIVE ACABAMENTO E FERRAGENS - ANEXO A-045 (ESQ.) /M2 | PORTAS SUBSTITUÍDAS 30,24M2 PORTAS NOVAS 7,56M2 |  | 37.8
2.8.2 | JANELA DE AÇO DE CORRER COM 2 FOLHAS PARA VIDRO, COM VIDROS, BATENTE, FERRAGENS E PINTURAS ANTICORROSIVA E DE ACABAMENTO. EXCLUSIVE ALIZAR E CONTRAMARCO. FORNECIMENTO E INSTALAÇÃO. AF_12/2019 | AMPLIAÇÃO INDICADA (COZINHA 4,2M2, SALA DOS PROFESSORES 4M2 REFEITÓRIO 3M2) |  | 11.2
2.8.3 | PEITORIL LINEAR EM GRANITO OU MÁRMORE, L = 15CM, COMPRIMENTO DE ATÉ 2M, ASSENTADO COM ARGAMASSA 1:6 COM ADITIVO. AF_11/2020 | AMPLIAÇÃO INDICADA (COZINHA 5M, SALA DOS PROFESSORES 4M REFEITÓRIO 3M) |  | 12
2.8.4 | PORTAO EM CHAPA VINCADA, INCLUSIVE FERRAGENS, NA(S) ESPECIFICACAO(OES):- 1 FOLHA - PARA PEDESTRES - ANEXO A-048 (ESQ.) /M2 | INDICADO EM PROJETO |  | 6.3
2.8.5 | GUICHE EM ALUMINIO/VIDRO 0,80x1,10m | SECRETARIA |  | 1
2.9 | LOUÇAS, METAIS, ACESSÓRIOS E ACESSIBILIDADE
2.9.1 | LOUÇAS, METAIS E ACESSÓRIOS
2.9.1.1 | BANCADA DE GRANITO CINZA ANDORINHA, ESPESSURA DE 2,5CM /M2 | COZINHA 7,23M2 |  | 7.23
2.9.1.2 | FRONTAO/ESPELHO EM GRANITO CINZA ANDORINHA COM H=10CM, ESP=2CM /M | COZINHA |  | 8.13
2.9.1.3 | SUPORTE MAO-FRANCESA EM ACO, ABAS IGUAIS 40 CM, CAPACIDADE MINIMA 70 KG, BRANCO | BANCADA COZINHA 33UN. |  | 33
2.9.1.4 | CUBA DE EMBUTIR DE AÇO INOXIDÁVEL MÉDIA, INCLUSO VÁLVULA TIPO AMERICANA EM METAL CROMADO E SIFÃO FLEXÍVEL EM PVC - FORNECIMENTO E INSTALAÇÃO. AF_01/2020 | COZINHA |  | 2
2.9.1.5 | CUBA DE EMBUTIR DE AÇO INOXIDÁVEL MÉDIA, INCLUSO VÁLVULA TIPO AMERICANA E SIFÃO TIPO GARRAFA EM METAL CROMADO - FORNECIMENTO E INSTALAÇÃO. AF_01/2020 | BANHEIROS |  | 5
2.9.1.6 | TORNEIRA CROMADA TUBO MÓVEL, DE MESA, 1/2 OU 3/4, PARA PIA DE COZINHA, PADRÃO ALTO - FORNECIMENTO E INSTALAÇÃO. AF_01/2020 | COZINHA |  | 2
2.9.1.7 | TORNEIRA PARA PIA DE ACIONAMENTO HIDROMECANICO, C/FECHAMENTO AUTOMATICO, ACABAMENTO L.C., PRESSMATIC 120 DE PAREDE, REF. 17160706 1/2" E 3/4" DA DOCOL OU SIMILAR /UN | BEBEDOURO/LAVATÓRIO |  | 11
2.9.1.8 | ENGATE FLEXÍVEL EM PLÁSTICO BRANCO, 1/2 X 30CM - FORNECIMENTO E INSTALAÇÃO. AF_01/2020 | COZINHA |  | 2
2.9.1.9 | SIFÃO DO TIPO FLEXÍVEL EM PVC 1 X 1.1/2 - FORNECIMENTO E INSTALAÇÃO. AF_01/2020 | COZINHA |  | 2
2.9.1.10 | BACIA SANITARIA SIFONADA DE LOUCA BRANCA, LINHA RAVENA, REF. P 9.17 DA DECA OU SIMILAR, INCLUSIVE PERTENCES, COM TUBO DE LIGACAO E COBERTURA DE BOLSA CROMADOS (ESTEVES OU SIMILAR) /UN | BANHEIROS |  | 17
2.9.1.11 | ASSENTO UNIVERSAL PARA BACIA SANITARIA, EM POLIPROPILENO LINHA EVOLUTION SOFT CLOSE DA TUPAN OU SIMILAR /UN | BANHEIROS |  | 17
2.9.1.12 | VÁLVULA DE DESCARGA METÁLICA, BASE 1 1/2 ", ACABAMENTO METALICO CROMADO - FORNECIMENTO E INSTALAÇÃO. AF_01/2019 | BANHEIROS |  | 17
2.9.1.13 | PAPELEIRA DE PAREDE EM METAL CROMADO SEM TAMPA, INCLUSO FIXAÇÃO. AF_01/2020 | BANHEIROS |  | 19
2.9.1.14 | SABONETEIRA PLASTICA TIPO DISPENSER PARA SABONETE LIQUIDO COM RESERVATORIO 800 A 1500 ML, INCLUSO FIXAÇÃO. AF_01/2020 | BANHEIROS |  | 11
2.9.1.15 | TOALHEIRO PLASTICO TIPO DISPENSER PARA PAPEL TOALHA INTERFOLHADO /UN | BANHEIROS |  | 13
2.9.1.16 | ESPELHO CRISTAL, ESPESSURA 4MM FIXADO COM BOTAO FRANCES DE PLASTICO CROMADO, PARAFUSO E BUCHA, SEM MOLDURA - FORNECIMENTO E INSTALACAO /M2 | TAMANHO 1X0,80 M |  | 1.6
2.9.1.17 | TARJETA TIPO LIVRE/OCUPADO PARA PORTA DE BANHEIRO. AF_12/2019 | BANHEIROS |  | 10
2.9.2 | ACESSIBILIDADE
2.9.2.1 | VASO SANITARIO SIFONADO CONVENCIONAL PARA PCD SEM FURO FRONTAL COM LOUÇA BRANCA SEM ASSENTO, INCLUSO CONJUNTO DE LIGAÇÃO PARA BACIA SANITÁRIA AJUSTÁVEL - FORNECIMENTO E INSTALAÇÃO. AF_01/2020 | BW PNE |  | 2
2.9.2.2 | ASSENTO UNIVERSAL PARA BACIA SANITARIA, EM POLIPROPILENO LINHA EVOLUTION SOFT CLOSE DA TUPAN OU SIMILAR /UN | BW PNE |  | 2
2.9.2.3 | SINAPI - 100867 - BARRA DE APOIO RETA, EM ACO INOX POLIDO, COMPRIMENTO 70 CM, FIXADA NA PAREDE - FORNECIMENTO E INSTALACAO. AF_01/2020 /UN | BW PNE |  | 2
2.9.2.4 | PUXADOR PARA PCD, FIXADO NA PORTA - FORNECIMENTO E INSTALAÇÃO. AF_01/2020 | BW PNE |  | 2
2.9.2.5 | VALVULA DE DESCARGA 1 1/2" SEM ACABAMENTO (BASE), DOCOL OU SIMILAR /UN | BW PNE |  | 2
2.9.2.6 | ACABAMENTO PARA VALVULA DE DESCARGA PARA DEFICIENTE FISICO VD BENEFIT COD 00184906 DA DOCOL OU SIMILAR /UN | BW PNE |  | 2
2.9.2.7 | TORNEIRA PRESSMATIC DE MESA PARA DEFICIENTE FISICO BENEFI REF. 00490706 1/2" DA DOCOL OU SIMILAR /UN | BEBEDOURO/LAVATÓRIO |  | 2
2.10 | ELÉTRICA
2.10.1 | ALIMENTAÇÃO REDE ELÉTRICA E QUADROS
2.10.1.1 | QUADRO DE DISTRIBUIÇÃO DE ENERGIA EM CHAPA DE AÇO GALVANIZADO, DE EMBUTIR, COM BARRAMENTO TRIFÁSICO, PARA 30 DISJUNTORES DIN 225A - FORNECIMENTO E INSTALAÇÃO. AF_10/2020 | INDICADO EM PROJETO |  | 1
2.10.1.2 | - TRIFASICO DE 24,48 A 35,05 KW /UN | INDICADO EM PROJETO |  | 1
2.10.1.3 | DISJUNTOR MONOPOLAR TIPO DIN, CORRENTE NOMINAL DE 32A - FORNECIMENTO E INSTALAÇÃO. AF_10/2020 | ILUMINAÇÃO REFEITÓRIO 1UN, ILUMINAÇÃO COZINHA 1UN, ILUMINAÇÃO SALA DOS PROFESSORES 1UN, TOMADAS SALA DOS PROFESSORES 1 UN, TOMADAS REFEITÓRIO E DEPÓSITO 1 UN. |  | 5
2.10.1.4 | DISJUNTOR BIPOLAR TIPO DIN, CORRENTE NOMINAL DE 25A - FORNECIMENTO E INSTALAÇÃO. AF_10/2020 | 3 UNDS |  | 3
2.10.1.5 | DISJUNTOR TERMOMAGNÉTICO TRIPOLAR , CORRENTE NOMINAL DE 200A - FORNECIMENTO E INSTALAÇÃO. AF_10/2020 | TOMADAS COZINHA 3UN |  | 3
2.10.1.6 | CAIXA ENTERRADA ELÉTRICA RETANGULAR, EM CONCRETO PRÉ-MOLDADO, FUNDO COM BRITA, DIMENSÕES INTERNAS: 0,4X0,4X0,4 M. AF_12/2020 | 6 UNDS |  | 6
2.10.1.7 | CABO DE COBRE FLEXÍVEL ISOLADO, 70 MM², ANTI-CHAMA 0,6/1,0 KV, PARA DISTRIBUIÇÃO - FORNECIMENTO E INSTALAÇÃO. AF_12/2015 | 125M |  | 153.51
2.10.1.8 | ELETRODUTO FLEXÍVEL CORRUGADO, PEAD, DN 100 (4) - FORNECIMENTO E INSTALAÇÃO. AF_04/2016 | 25 |  | 28.75
2.10.2 | PONTOS ELÉTRICOS
2.10.2.1 | ABERTURA E FECHAMENTO DE RASGOS EM ALVENARIAS COM TALHADEIRA | BLOCO DO REFEITÓRIO |  | 21
2.10.2.2 | CAIXA DE PASSAGEM 4X2" EM FERRO GALVANIZADO | BLOCO DO REFEITÓRIO |  | 19
2.10.2.3 | ELETRODUTO FLEXÍVEL CORRUGADO REFORÇADO, PVC, DN 25 MM (3/4"), PARA CIRCUITOS TERMINAIS, INSTALADO EM FORRO - FORNECIMENTO E INSTALAÇÃO. AF_12/2015 | BLOCO DO REFEITÓRIO |  | 2
2.10.3 | LUMINÁRIAS
2.10.3.1 | LUMINARIA DE SOBREPOR BRANCA 2X32 W LSDP232 LUMILUZ | BLOCO DO REFEITÓRIO |  | 23
2.11 | INSTALAÇÕES HIDRÁULICAS/SANITÁRIAS/ÁGUAS PLUVIAIS
2.11.1 | (COMPOSIÇÃO REPRESENTATIVA) DO SERVIÇO DE INSTALAÇÃO DE TUBOS DE PVC, SOLDÁVEL, ÁGUA FRIA, DN 25 MM (INSTALADO EM RAMAL, SUB-RAMAL, RAMAL DE DISTRIBUIÇÃO OU PRUMADA), INCLUSIVE CONEXÕES, CORTES E FIXAÇÕES, PARA PRÉDIOS. AF_10/2015 | SALAS |  | 12
2.11.2 | (COMPOSIÇÃO REPRESENTATIVA) DO SERVIÇO DE INSTALAÇÃO DE TUBO DE PVC, SÉRIE NORMAL, ESGOTO PREDIAL, DN 50 MM (INSTALADO EM RAMAL DE DESCARGA OU RAMAL DE ESGOTO SANITÁRIO), INCLUSIVE CONEXÕES, CORTES E FIXAÇÕES PARA, PRÉDIOS. AF_10/2015 | SALAS |  | 2
2.11.3 | (COMPOSIÇÃO REPRESENTATIVA) DO SERVIÇO DE INSTALAÇÃO DE TUBOS DE PVC, SOLDÁVEL, ÁGUA FRIA, DN 50 MM (INSTALADO EM PRUMADA), INCLUSIVE CONEXÕES, CORTES E FIXAÇÕES, PARA PRÉDIOS. AF_10/2015 | COZINHA |  | 25.77
2.11.4 | (COMPOSIÇÃO REPRESENTATIVA) DO SERVIÇO DE INSTALAÇÃO DE TUBOS DE PVC, SOLDÁVEL, ÁGUA FRIA, DN 25 MM (INSTALADO EM RAMAL, SUB-RAMAL, RAMAL DE DISTRIBUIÇÃO OU PRUMADA), INCLUSIVE CONEXÕES, CORTES E FIXAÇÕES, PARA PRÉDIOS. AF_10/2015 | COZINHA |  | 4
2.11.5 | (COMPOSIÇÃO REPRESENTATIVA) DO SERVIÇO DE INST. TUBO PVC, SÉRIE N, ESGOTO PREDIAL, 100 MM (INST. RAMAL DESCARGA, RAMAL DE ESG. SANIT., PRUMADA ESG. SANIT., VENTILAÇÃO OU SUB-COLETOR AÉREO), INCL. CONEXÕES E CORTES, FIXAÇÕES, P/ PRÉDIOS. AF_10/2015 | COZINHA |  | 10
2.11.6 | (COMPOSIÇÃO REPRESENTATIVA) DO SERVIÇO DE INSTALAÇÃO DE TUBO DE PVC, SÉRIE NORMAL, ESGOTO PREDIAL, DN 50 MM (INSTALADO EM RAMAL DE DESCARGA OU RAMAL DE ESGOTO SANITÁRIO), INCLUSIVE CONEXÕES, CORTES E FIXAÇÕES PARA, PRÉDIOS. AF_10/2015 | COZINHA |  | 5
2.11.7 | CAIXA SIFONADA, PVC, DN 100 X 100 X 50 MM, JUNTA ELÁSTICA, FORNECIDA E INSTALADA EM RAMAL DE DESCARGA OU EM RAMAL DE ESGOTO SANITÁRIO. AF_12/2014 | COZINHA E SALA DOS PROFESSORES |  | 2
2.11.8 | REGISTRO DE GAVETA BRUTO, LATÃO, ROSCÁVEL, 3/4", COM ACABAMENTO E CANOPLA CROMADOS. FORNECIDO E INSTALADO EM RAMAL DE ÁGUA. AF_12/2014 | COZINHA E LAVANDERIA |  | 2
2.11.9 | CAIXA ENTERRADA HIDRÁULICA RETANGULAR, EM CONCRETO PRÉ-MOLDADO, DIMENSÕES INTERNAS: 0,6X0,6X0,5 M. AF_12/2020 | COZINHA (AMPLIAÇÃO) |  | 2
2.11.10 | TUBO PVC, SÉRIE R, ÁGUA PLUVIAL, DN 100 MM, FORNECIDO E INSTALADO EM CONDUTORES VERTICAIS DE ÁGUAS PLUVIAIS. AF_12/2014 | 15 CONDUTORES |  | 45
2.11.11 | JOELHO 90 GRAUS, PVC, SERIE R, ÁGUA PLUVIAL, DN 100 MM, JUNTA ELÁSTICA, FORNECIDO E INSTALADO EM CONDUTORES VERTICAIS DE ÁGUAS PLUVIAIS. AF_12/2014 | 15 CONDUTORES |  | 90
2.11.12 | LUVA SIMPLES, PVC, SERIE R, ÁGUA PLUVIAL, DN 100 MM, JUNTA ELÁSTICA, FORNECIDO E INSTALADO EM CONDUTORES VERTICAIS DE ÁGUAS PLUVIAIS. AF_12/2014 | 15 CONDUTORES |  | 90
2.12 | PINTURA
2.12.1 | LIXAMENTO MANUAL EM SUPERFÍCIES METÁLICAS EM OBRA. AF_01/2020 | GRADIL ENTRADA 54M2 (x2), PORTÃO ENTRADA 18M2 (x2) GRADIL QUADRA POLIESPORTIVA |  | 671.2
2.12.2 | PINTURA COM TINTA ALQUÍDICA DE FUNDO E ACABAMENTO (ESMALTE SINTÉTICO GRAFITE) PULVERIZADA SOBRE SUPERFÍCIES METÁLICAS (EXCETO PERFIL) EXECUTADO EM OBRA (POR DEMÃO). AF_01/2020 | GRADIL ENTRADA 54M2 (x2), PORTÃO ENTRADA 18M2 (x2) GRADIL QUADRA POLIESPORTIVA |  | 671.2
2.12.3 | APLICAÇÃO E LIXAMENTO DE MASSA LÁTEX EM PAREDES, DUAS DEMÃOS. AF_06/2014 | BLOCO DO REFEITÓRIO 411,30M2 REPAROS PAREDES EXISTENTES (TOTAL: 3007,02M2) - 30% REPAROS TETOS EXISTENTES (TOTAL: 785,90M2) - 30% |  | 1549.18
2.12.4 | APLICAÇÃO MANUAL DE FUNDO SELADOR ACRÍLICO EM PAREDES EXTERNAS DE CASAS. AF_06/2014 | BLOCO DO REFEITÓRIO 411,30M2 REPAROS PARTE EXISTENTE (TOTAL: 3007,02M2) - 10% |  | 712
2.12.5 | APLICAÇÃO MANUAL DE PINTURA COM TINTA LÁTEX ACRÍLICA EM PAREDES, DUAS DEMÃOS. AF_06/2014 | TODA A ESCOLA INTERNO EXTERNO E MURO |  | 2469.62
2.12.6 | PINTURA ESMALTE EM PAREDES INTERNAS/EXTERNAS EM 2(DUAS) DEMAOS /M2 | PAREDES INTERNA E EXTERNAS - BARRADO |  | 1646.5
2.12.7 | APLICAÇÃO E LIXAMENTO DE MASSA LÁTEX EM TETO, DUAS DEMÃOS. AF_06/2014 | TETOS 40% |  | 314.36
2.12.8 | APLICAÇÃO MANUAL DE PINTURA COM TINTA LÁTEX ACRÍLICA EM TETO, DUAS DEMÃOS. AF_06/2014 | TETOS |  | 785.9
2.12.9 | PINTURA ACRILICA EM PISO CIMENTADO DUAS DEMAOS | QUADRA POLIESPORTIVA |  | 600
2.12.10 | PINTURA ACRILICA DE FAIXAS DE DEMARCACAO EM QUADRA POLIESPORTIVA, 5 CM DE LARGURA | QUADRA POLIESPORTIVA |  | 350
3.0 | COMPLEMENTARES
3.1 | GUARDA CORPO EM TUBO IND. 2.1/2", 2 CORRIMAOS (H=0,70M E 0,92M) EM TUBO IND. 1.1/2" CH.18, FECHAMENTO EM TUBO IND.1" CH.18 A CADA 15CM E PILARETES EM TUBO IND. 2.1/2"CH 18, INCL.FUNDO E PINT.ESMALTE, CONF. DET. ANEXO (A-15.002) /M2 | RAMPA DE ACESSIBILIDADE DA ENTRADA |  | 33.99
3.2 | CORRIMAO DUPLO CENTRAL COM ALTURAS DE H=0,70M E H=0,92M EM TUBO DE ACO IND. 1.1/2" CH 18, FIXADOS EM PILARETES EM TUBO IND. 2.1/2" CHAPA 18 LF, INCLUS. FUNDO E PINTURA ESMALTE, AMBOS EM 2 DEMAOS, CONFORME DETALHE ANEXO (A-15.005) /M | RAMPA DE ACESSIBILIDADE DA ENTRADA |  | 8.17
3.3 | RAMPA DE PLANO INCLINADO L=1,00m COM BASE CONCRETO ESPES. 15cm | RAMPA DE ACESSIBILIDADE DA ENTRADA |  | 7.56
3.4 | ESCADA EM CONCRETO ARMADO MOLDADO IN LOCO, FCK 20 MPA, COM 1 LANCE E LAJE PLANA, FÔRMA EM CHAPA DE MADEIRA COMPENSADA RESINADA. AF_11/2020 | ESCADA DA ENTRADA |  | 1.13
3.5 | PODA EM ALTURA DE ÁRVORE COM DIÂMETRO DE TRONCO MAIOR OU IGUAL A 0,40 M E MENOR QUE 0,60 M.AF_05/2018 | INDICADO EM PROJETO |  | 1
3.6 | PORTAO EM CHAPA VINCADA, INCLUSIVE FERRAGENS, NA(S) ESPECIFICACAO(OES):- 1 FOLHA - PARA PEDESTRES - ANEXO A-048 (ESQ.) /M2 | INDICADO EM PROJETO |  | 6
3.7 | REPAROS EM RACHADURAS /M | INDICADO EM PROJETO |  | 5
3.8 | ABRIGO PARA CENTRAL DE GLP EM ALVENARIA COM LAJE EM CONCRETO ARMADO - 2,001,00X2,00 | INDICADO EM PROJETO |  | 1
3.9 | REFORMA EM BEBEDOURO - SUBSTITUIÇÃO DE REVESTIMENTO | BEBEDOURO/LAVATÓRIO |  | 2
3.10 | PLACA DE INAUGURACAO METALICA COM DIMENSÃO *40* CM X *60* CM - INSTALAÇÃO E FORNECIMENTO | PLACA DE INAUGURAÇÃO |  | 1
3.11 | LOCACAO MENSAL DE ANDAIME TUBULAR METALICO TIPO TORRE, COM LARGURA DE 1,00 ATE 1,50M E H=1,00M, INCLUSO MONTAGEM E DESMONTAGEM /M | ANDAIME PARA ALVENARIA, COBERTURA, REVESTIMENTOS |  | 204.44
3.12 | - 15 M3 E H=6,00 M (CONFIRMAR COM PROJETISTA APOS SONDAGEM) /UN | 1 UND |  | 1
3.13 | - 15.000 LITROS E H=6,00 M /UN | 1 UND |  | 1
4.0 | ADMINISTRAÇÃO LOCAL
4.1 | ENGENHEIRO CIVIL DE OBRA JUNIOR COM ENCARGOS COMPLEMENTARES | 7 MESES * 4 HORAS *3VEZ POR SEMANA * 4 SEMANAS |  | 336
4.6 | ENCARREGADO | 7 MESES * 6 HORAS *5 VEZ POR SEMANA * 4 SEMANAS |  | 840
0 | MESTRE DE OBRAS COM ENCARGOS COMPLEMENTARES | 7 MESES * 4 HORAS *3VEZ POR SEMANA * 4 SEMANAS |  | 336
5.0 | LIMPEZA/SERVIÇOS FINAIS
5.1 | LIMPEZA PISO MARMORITE/GRANILITE | LIMPEZA DOS AZULEJOS |  | 1602.6
5.2 | LIMPEZA DE REVESTIMENTO CERÂMICO EM PAREDE COM PANO ÚMIDO AF_04/2019 | ENTRADA |  | 257.17
____________________________________________
FLAVIO ROBERTO VENDAS TANUS
EngºCivil - CREA 9432/D-MS
DADOS

## COMPOSIÇÕES
PREFEITURA MUNICIPAL DE NAVIRAÍ |  |  | SINAPI: JUN/2022 DES.
PROJETO: REFORMA CRECHE SONHO DE CRIANÇA |  |  | AGESUL: JAN/2022 DES.
LOCAL: R. PAZ, 155 - NAVIRAÍ/MS |  |  | SBC: AGOS/2022 DES.
ENCARGOS SOCIAIS DESONERADOS: 83,00%(HORA) 46,50%(MÊS) |  |  | BDI: 28,82%
COMPOSIÇÕES
CMP 01 |  | PLACA DE OBRA (PARA CONSTRUCAO CIVIL) EM CHAPA GALVANIZADA *N. 22*, ADESIVADA, DE *2,0 X 1,125* M |  |  |  | M2
FONTE | CÓDIGO | SERVIÇOS / INSUMO | UND. | QTDE. | CUSTO | TOTAL
SINAPI | 4417 | SARRAFO NAO APARELHADO *2,5 X 7* CM, EM MACARANDUBA, ANGELIM OU EQUIVALENTE DA REGIAO - BRUTA | M | 1 | 7.06 | 7.06
SINAPI | 4491 | PONTALETE *7,5 X 7,5* CM EM PINUS, MISTA OU EQUIVALENTE DA REGIAO - BRUTA | M | 4 | 7.54 | 30.16
SINAPI | 4813 | PLACA DE OBRA (PARA CONSTRUCAO CIVIL) EM CHAPA GALVANIZADA *N. 22*, ADESIVADA, DE *2,0 X 1,125* M | M2 | 1 | 317.12 | 317.12
SINAPI | 5075 | PREGO DE ACO POLIDO COM CABECA 18 X 30 (2 3/4 X 10) | KG | 0.11 | 25.43 | 2.79
SINAPI | 88262 | CARPINTEIRO DE FORMAS COM ENCARGOS COMPLEMENTARES | H | 1 | 19.71 | 19.71
SINAPI | 88316 | SERVENTE COM ENCARGOS COMPLEMENTARES | H | 2 | 16.3 | 32.6
SINAPI | 94962 | CONCRETO MAGRO PARA LASTRO, TRAÇO 1:4,5:4,5 (CIMENTO/ AREIA MÉDIA/ BRITA 1) - PREPARO MECÂNICO COM BETONEIRA 400 L. AF_07/2016 | M3 | 0.01 | 313.35 | 3.13
| TOTAL |  |  |  |  | 412.57
CMP 02 |  | REMOÇÃO DE PORTÃO |  |  |  | UN
FONTE | CÓDIGO | SERVIÇOS / INSUMO | UND. | QTDE. | CUSTO | TOTAL
SINAPI | 88315 | SERRALHEIRO COM ENCARGOS COMPLEMENTARES | H | 1.3673 | 19.83 | 27.11
SINAPI | 88316 | SERVENTE COM ENCARGOS COMPLEMENTARES | H | 1.3673 | 16.3 | 22.28
TOTAL | [5 empty] | 49.39
CMP 03 |  | PISO EM GRANILITE COM ESPESSURA DE 8MM, INCLUSO JUNTAS DE DILATAÇÃO PLASTICAS |  |  |  | M2
FONTE | CÓDIGO | SERVIÇOS / INSUMO | UND. | QTDE. | CUSTO | TOTAL
SINAPI | 3671 | JUNTA PLASTICA DE DILATACAO PARA PISOS, COR CINZA, 17 X 3 MM (ALTURA X ESPESSURA) | M | 1 | 1.07 | 1.07
SINAPI | 4786 | PISO EM GRANILITE, MARMORITE OU GRANITINA, AGREGADO COR PRETO, CINZA, PALHA OU BRANCO, E= *8* MM (INCLUSO EXECUCAO) | M2 | 1 | 87 | 87
SINAPI | 87373 | ARGAMASSA TRAÇO 1:4 (EM VOLUME DE CIMENTO E AREIA MÉDIA ÚMIDA) PARA CONTRAPISO, PREPARO MANUAL. AF_08/2019 | M3 | 0.02 | 1929.93 | 38.59
SINAPI | 88309 | PEDREIRO COM ENCARGOS COMPLEMENTARES | H | 0.6 | 19.94 | 11.96
SINAPI | 88316 | SERVENTE COM ENCARGOS COMPLEMENTARES | H | 0.3 | 16.3 | 4.89
TOTAL | [5 empty] | 143.51
CMP 04 |  | REFORMA EM BEBEDOURO - SUBSTITUIÇÃO DE REVESTIMENTO |  |  |  | UN
FONTE | CÓDIGO | SERVIÇOS / INSUMO | UND. | QTDE. | CUSTO | TOTAL
SINAPI | 97634 | DEMOLIÇÃO DE REVESTIMENTO CERÂMICO, DE FORMA MECANIZADA COM MARTELETE, SEM REAPROVEITAMENTO. AF_12/2017 | M2 | 7.57 | 8,84 | 66.91
SINAPI | 87271 | REVESTIMENTO CERÂMICO PARA PAREDES INTERNAS COM PLACAS TIPO ESMALTADA EXTRA DE DIMENSÕES 25X35 CM APLICADAS EM AMBIENTES DE ÁREA MAIOR QUE 5 M² A MEIA ALTURA DAS PAREDES. AF_06/2014 | M2 | 7.57 | 66.09 | 500.3
TOTAL | [5 empty] | 567.21
CMP 05 |  | ABRIGO PARA CENTRAL DE GLP EM ALVENARIA COM LAJE EM CONCRETO ARMADO - 2,001,00X2,00 |  |  |  | UN
FONTE | CÓDIGO | SERVIÇOS / INSUMO | UND. | QTDE. | CUSTO | TOTAL
SINAPI | 87519 | ALVENARIA DE VEDAÇÃO DE BLOCOS CERÂMICOS FURADOS NA HORIZONTAL DE 9X19X19CM (ESPESSURA 9CM) DE PAREDES COM ÁREA LÍQUIDA MAIOR OU IGUAL A 6M² COM VÃOS E ARGAMASSA DE ASSENTAMENTO COM PREPARO EM BETONEIRA. AF_06/2014 | M2 | 4 | 88.33 | 353.32
SINAPI | 87894 | CHAPISCO APLICADO EM ALVENARIA (SEM PRESENÇA DE VÃOS) E ESTRUTURAS DE CONCRETO DE FACHADA, COM COLHER DE PEDREIRO. ARGAMASSA TRAÇO 1:3 COM PREPARO EM BETONEIRA 400L. AF_06/2014 | M2 | 8 | 5.38 | 43.04
SINAPI | 87529 | MASSA ÚNICA, PARA RECEBIMENTO DE PINTURA, EM ARGAMASSA TRAÇO 1:2:8, PREPARO MECÂNICO COM BETONEIRA 400L, APLICADA MANUALMENTE EM FACES INTERNAS DE PAREDES, ESPESSURA DE 20MM, COM EXECUÇÃO DE TALISCAS. AF_06/2014 | M2 | 8 | 30 | 240
SINAPI | 88497 | APLICAÇÃO E LIXAMENTO DE MASSA LÁTEX EM PAREDES, DUAS DEMÃOS. AF_06/2014 | M2 | 8 | 14.68 | 117.44
SINAPI | 88489 | APLICAÇÃO MANUAL DE PINTURA COM TINTA LÁTEX ACRÍLICA EM PAREDES, DUAS DEMÃOS. AF_06/2014 | M2 | 8 | 12.43 | 99.44
SINAPI | 88488 | APLICAÇÃO MANUAL DE PINTURA COM TINTA LÁTEX ACRÍLICA EM TETO, DUAS DEMÃOS. AF_06/2014 | M2 | 2 | 13.95 | 27.9
SINAPI | 94965 | CONCRETO FCK = 25MPA, TRAÇO 1:2,3:2,7 (CIMENTO/ AREIA MÉDIA/ BRITA 1) - PREPARO MECÂNICO COM BETONEIRA 400 L. AF_07/2016 | M3 | 0.524 | 504.8 | 264.51
SINAPI | 92873 | LANÇAMENTO COM USO DE BALDES, ADENSAMENTO E ACABAMENTO DE CONCRETO EM ESTRUTURAS. AF_12/2015 | M3 | 0.524 | 164.74 | 86.32
SINAPI | 92785 | ARMAÇÃO DE LAJE DE UMA ESTRUTURA CONVENCIONAL DE CONCRETO ARMADO EM UMA EDIFICAÇÃO TÉRREA OU SOBRADO UTILIZANDO AÇO CA-50 DE 6,3 MM - MONTAGEM. AF_12/2015 | KG | 16 | 17.67 | 282.72
SINAPI | 92486 | MONTAGEM E DESMONTAGEM DE FÔRMA DE LAJE MACIÇA, PÉ-DIREITO SIMPLES, EM MADEIRA SERRADA, 4 UTILIZAÇÕES. AF_09/2020 | M2 | 2 | 136.345 | 272.69
COMPOSIÇÃO | CMP 06 | PORTÃO EM TELA ARAME GALVANIZADO N.12 MALHA 2" E MOLDURA EM TUBOS DE AÇO COM DUAS FOLHAS DE ABRIR, INCLUSO FERRAGENS - FORNECIMENTO E INSTALAÇÃO | M2 | 4 | 978.21 | 3912.84
SINAPI | 101173 | ESTACA BROCA DE CONCRETO, DIÂMETRO DE 20CM, ESCAVAÇÃO MANUAL COM TRADO CONCHA, COM ARMADURA DE ARRANQUE. AF_05/2020 | M | 8 | 55.59 | 444.72
SINAPI | 92775 | ARMAÇÃO DE PILAR OU VIGA DE UMA ESTRUTURA CONVENCIONAL DE CONCRETO ARMADO EM UMA EDIFICAÇÃO TÉRREA OU SOBRADO UTILIZANDO AÇO CA-60 DE 5,0 MM - MONTAGEM. AF_12/2015 | KG | 5.49 | 19.68 | 108.04
SINAPI | 92777 | ARMAÇÃO DE PILAR OU VIGA DE UMA ESTRUTURA CONVENCIONAL DE CONCRETO ARMADO EM UMA EDIFICAÇÃO TÉRREA OU SOBRADO UTILIZANDO AÇO CA-50 DE 8,0 MM - MONTAGEM. AF_12/2015 | KG | 12.64 | 18.2 | 230.04
SINAPI | 92413 | MONTAGEM E DESMONTAGEM DE FÔRMA DE PILARES RETANGULARES E ESTRUTURAS SIMILARES, PÉ-DIREITO SIMPLES, EM MADEIRA SERRADA, 4 UTILIZAÇÕES. AF_09/2020 | M2 | 1.56 | 104.95 | 163.72
SINAPI | 92448 | MONTAGEM E DESMONTAGEM DE FÔRMA DE VIGA, ESCORAMENTO COM PONTALETE DE MADEIRA, PÉ-DIREITO SIMPLES, EM MADEIRA SERRADA, 4 UTILIZAÇÕES. AF_09/2020 | M2 | 1.2 | 137.83 | 165.39
SINAPI | 96527 | ESCAVAÇÃO MANUAL DE VALA PARA VIGA BALDRAME, COM PREVISÃO DE FÔRMA. AF_06/2017 | M3 | 0.2 | 96.53 | 19.3
SINAPI | 95241 | LASTRO DE CONCRETO MAGRO, APLICADO EM PISOS, LAJES SOBRE SOLO OU RADIERS, ESPESSURA DE 5 CM. AF_07/2016 | M2 | 0.09 | 24.18 | 2.17
SINAPI | 96542 | FABRICAÇÃO, MONTAGEM E DESMONTAGEM DE FÔRMA PARA VIGA BALDRAME, EM CHAPA DE MADEIRA COMPENSADA RESINADA, E=17 MM, 4 UTILIZAÇÕES. AF_06/2017 | M2 | 1.2 | 75.16 | 90.19
TOTAL | [5 empty] | 6923.79
CMP 06 |  | PORTÃO EM TELA ARAME GALVANIZADO N.12 MALHA 2" E MOLDURA EM TUBOS DE AÇO COM DUAS FOLHAS DE ABRIR, INCLUSO FERRAGENS - FORNECIMENTO E INSTALAÇÃO |  |  |  | M2
FONTE | CÓDIGO | SERVIÇOS / INSUMO | UND. | QTDE. | CUSTO | TOTAL
SINAPI | 7167 | TELA DE ARAME GALVANIZADA QUADRANGULAR / LOSANGULAR, FIO 2,11 MM (14 BWG), MALHA 5 X 5 CM, H = 2 M | M2 | 1.1 | 33.2 | 36.52
SINAPI | 7697 | TUBO ACO GALVANIZADO COM COSTURA, CLASSE MEDIA, DN 1.1/2", E = *3,25* MM, PESO *3,61* KG/M (NBR 5580) | M | 1.4318 | 67.65 | 96.86
SINAPI | 10997 | ELETRODO REVESTIDO AWS - E7018, DIAMETRO IGUAL A 4,00 MM | KG | 3.37 | 36.8 | 124.01
SINAPI | 21010 | TUBO ACO GALVANIZADO COM COSTURA, CLASSE LEVE, DN 25 MM ( 1"), E = 2,65 MM, *2,11* KG/M (NBR 5580) | M | 6.7407 | 41.96 | 282.83
SINAPI | 88315 | SERRALHEIRO COM ENCARGOS COMPLEMENTARES | H | 7 | 19.83 | 138.81
SINAPI | 88316 | SERVENTE COM ENCARGOS COMPLEMENTARES | H | 11.5 | 16.3 | 187.45
SINAPI | 88317 | SOLDADOR COM ENCARGOS COMPLEMENTARES | H | 4.5 | 21.34 | 96.03
SINAPI | 98764 | INVERSOR DE SOLDA MONOFÁSICO DE 160 A, POTÊNCIA DE 5400 W, TENSÃO DE 220 V, PARA SOLDA COM ELETRODOS DE 2,0 A 4,0 MM E PROCESSO TIG - CHP DIURNO. AF_06/2018 | CHP | 3.82 | 4.1 | 15.66
SINAPI | 98765 | INVERSOR DE SOLDA MONOFÁSICO DE 160 A, POTÊNCIA DE 5400 W, TENSÃO DE 220 V, PARA SOLDA COM ELETRODOS DE 2,0 A 4,0 MM E PROCESSO TIG - CHI DIURNO. AF_06/2018 | CHI | 0.67 | 0.07 | 0.04
TOTAL | [5 empty] | 978.21
CMP 07 |  | RETIRADA TOTAL CLIMATIZADORES E SUBSTITUIÇÃO DE JANELA INCLUSIVE PEITORIL - FORNECIMENTO E INSTALAÇÃO/DESINSTALAÇÃO |  |  |  | UN
FONTE | CÓDIGO | SERVIÇOS / INSUMO | UND. | QTDE. | CUSTO | TOTAL
SINAPI | 88316 | SERVENTE COM ENCARGOS COMPLEMENTARES | H | 4 | 16.3 | 65.2
SINAPI | 88309 | PEDREIRO COM ENCARGOS COMPLEMENTARES | H | 4 | 19.94 | 79.76
SINAPI | 97645 | REMOÇÃO DE JANELAS, DE FORMA MANUAL, SEM REAPROVEITAMENTO. AF_12/2017 | M2 | 2.4 | 26.73 | 64.15
SINAPI | 94559 | JANELA DE AÇO TIPO BASCULANTE PARA VIDROS, COM BATENTE, FERRAGENS E PINTURA ANTICORROSIVA. EXCLUSIVE VIDROS, ACABAMENTO, ALIZAR E CONTRAMARCO. FORNECIMENTO E INSTALAÇÃO. AF_12/2019 | M2 | 2.4 | 640.22 | 1536.52
SINAPI | 101965 | PEITORIL LINEAR EM GRANITO OU MÁRMORE, L = 15CM, COMPRIMENTO DE ATÉ 2M, ASSENTADO COM ARGAMASSA 1:6 COM ADITIVO. AF_11/2020 | M | 2.4 | 146.57 | 351.76
TOTAL | [5 empty] | 2097.39
CMP 08 |  | PLACA DE INAUGURACAO METALICA COM DIMENSÃO *40* CM X *60* CM - INSTALAÇÃO E FORNECIMENTO |  |  |  | UN
FONTE | CÓDIGO | SERVIÇOS / INSUMO | UND. | QTDE. | CUSTO | TOTAL
SINAPI | 10848 | PLACA DE INAUGURACAO METALICA, *40* CM X *60* CM | UN | 1 | 949.76 | 949.76
SINAPI | 88242 | AJUDANTE DE PEDREIRO COM ENCARGOS COMPLEMENTARES | H | 0.2 | 16.2 | 3.24
TOTAL | [5 empty] | 953
0
____________________________________________
FLAVIO ROBERTO VENDAS TANUS
EngºCivil - CREA 9432/D-MS
DADOS

## CRONOGRAMA
PREFEITURA MUNICIPAL DE NAVIRAÍ | [9 empty] | SINAPI: JUN/2022 DES.
PROJETO: REFORMA CRECHE SONHO DE CRIANÇA | [9 empty] | AGESUL: JAN/2022 DES.
LOCAL: R. PAZ, 155 - NAVIRAÍ/MS | [9 empty] | SBC: AGOS/2022 DES.
ENCARGOS SOCIAIS DESONERADOS: 83,00%(HORA) 46,50%(MÊS) | [9 empty] | BDI: 28,82%
CRONOGRAMA FÍSICO-FINANCEIRO
ITEM | ESPECIFICAÇÃO | VALOR | % | MÊS 1 | % | MÊS 2 | % | MÊS 3 | % | MÊS 4 | % | MÊS 5 | % | MÊS 6 | % | MÊS 7 | % TOTAL
1 | SERVIÇOS PRELIMINARES | 102096.4 | 100% | 102096.4 |  | 0 |  | 0 |  | 0 |  | 0 |  | 0 |  | 0 | 100%
2 | REFORMA | 1540453.06 | 10% | 154045.306 | 12.5% | 192556.6325 | 12.5% | 192556.6325 | 15% | 231067.959 | 15% | 231067.959 | 15% | 231067.959 | 20% | 308090.612 | 100%
3 | COMPLEMENTARES | 123694.39 | 100% | 123694.39 |  | 0 |  | 0 |  | 0 |  | 0 |  | 0 |  | 0 | 100%
4 | ADMINISTRAÇÃO LOCAL | 157291.76 | 14.29% | 22470.2514 | 14.29% | 22470.2514 | 14.29% | 22470.2514 | 14.29% | 22470.2514 | 14.29% | 22470.2514 | 14.29% | 22470.2514 | 14.29% | 22470.2514 | 100%
5 | LIMPEZA/SERVIÇOS FINAIS | 104804.24 |  | 0 |  | 0 |  | 0 |  | 0 |  | 0 |  | 0 | 100% | 104804.24 | 100%
TOTAL |  | 2028339.85
% SIMPLES |  |  | 19.83% |  | 10.6% |  | 10.6% |  | 12.5% |  | 12.5% |  | 12.5% |  | 21.46%
% ACUMULADA |  |  | 19.83% |  | 30.44% |  | 41.04% |  | 53.54% |  | 66.04% |  | 78.54% |  | 100%
TOTAL SIMPLES |  | 2028339.85 |  | 402306.3474 |  | 215026.8839 |  | 215026.8839 |  | 253538.2104 |  | 253538.2104 |  | 253538.2104 |  | 435365.1034
TOTAL ACUMULADO |  | 2028339.85 |  | 402306.3474 |  | 617333.2314 |  | 832360.1153 |  | 1085898.3257 |  | 1339436.5361 |  | 1592974.7466 |  | 2028339.85
0
____________________________________________
FLAVIO ROBERTO VENDAS TANUS
EngºCivil - CREA 9432/D-MS
DADOS

## COTAÇÕES (hidden)
#REF!
#REF!
#REF!
COTAÇÃO
EMPRESAS | CNPJ | NOME | FONE | CONTATO
C01
C02
C03
C04
C05
C06
CÓDIGO | DESCRIÇÃO | UNIDADE | DATA COTAÇÃO | MEDIANA
001 |  | CJ | 2021-03-23
EMPRESA | NOME DA EMPRESA |  | COTAÇÕES
C04 | 0
C05 | 0
C06 | 0
0
____________________________________________
FÁBIO MARQUES RIBEIRO
ENGENHEIRO CIVIL
CREA: 15.276/MS
DADOS

## ALVENARIA (hidden)
ALVENARIA
AMBIENTE | PERIMETRO | ALTURA | ESQUADRIA | ÁREA
QUARTO PPP | 5.95 | 3 |  | 17.85
MATERIALL EST PORTA | 0.8 | 2.1 |  | 1.68
ENF. PEDIATRICA 2 | 1.5 | 3 | 0.78 | 3.72
ESTERILIZAÇÃO | 1.6 | 2.1 |  | 3.36
EXPURGO | 1 | 2.1 |  | 2.1
DML | 7.1 | 3 | 0.6 | 20.7
DEP. DE EQUIPAMENTOS | 8.75 | 3 | 1.5 | 24.75
FATURAMENTO | 3.45 | 3 |  | 10.35
PROCESSAMENTO COMP | 1.2 | 3 | 1.68 | 1.92
MEDICAMENTOS | 1.1 | 2.1 |  | 2.31
WC SL DIREÇÃO | 4.2 | 3 | 1.47 | 11.13
SALA DE DESCANSO TÉCNICO | 1.85 | 3 |  | 5.55
WC SL DESCANSO MED | 0.7 | 2.1 |  | 1.47
PCD OBS | 2.3 | 3 |  | 6.9
PCD OBS FEM | 1.5 | 3 |  | 6.18
WC'S PCD | 19.53 | 3 |  | 58.59
DISPENSAÇÃO ÁREA SUKA | 4.51 | 3 |  | 13.53
COZINHA | 2.25 | 3 |  | 6.75
TOTAL |  |  |  | 198.84 | M2
TOTAL REVIT |  |  |  | 203.35 | M2
ADOTADO O VALOR DO REVIT

## DEMOLIÇÕES (hidden)
DEMOLIÇÃO DE REVESTIMENTO |  |  |  |  | DEMOLIÇÃO DE PISO GRANILITE |  | DEMOLIÇÃO DE PISO CERÂMICO
AMBIENTES | PERIMETRO | ALTURA | ESQUADRIAS | ÁREA | AMBIENTES | ÁREA | AMBIENTES | ÁREA
WC PCD I | 9.6 | 3 | 2.37 | 26.43 | ESPERA | 60.4 | WC PCD I | 5.27
WC PCD II | 9.6 | 3 | 2.37 | 26.43 | ENTRADA PRINCIPAL | 42.731 | WC PCD II | 5.27
WC PCD III | 10.3 | 3 | 2.37 | 28.53 | CIRCULAÇÃO/NUTRI | 13.02 | WC PCD III | 5.87
WC's ENFERMARIA | 9.1 | 3 | 13.94 | 149.86 | SALA DE DIREÇÃO | 12.66 | WC's ENFERMARIA | 29.1
WC ISOLAMENTO | 8.48 | 3 | 1.89 | 23.55 | FARMÁCIA | 12.11 | WC ISOLAMENTO | 4.32
DESINFECÇÃO DE MASCARAS | 14.1 | 3 | 3.6 | 38.7 | FARMÁCIA OBS | 11.54 | VEST. MASC | 9.57
WC EXPURGO | 8.6 | 3 | 2.4 | 23.4 | MEDICAÇÃO | 11.54 | VEST. FEM | 9.57
WC RAIO X | 6.3 | 3 | 1.98 | 16.92 | RAIO X | 18.09 | WC REPOUSO TÉCNICO | 4.22
WC ESTERILIZAÇÃO | 8.7 | 3 | 1.76 | 24.34 | WC DIREÇÃO | 2.59 | WC ESTERILIZAÇÃO | 4.42
WC SALA DE REC. | 8.7 | 3 | 1.86 | 24.24 | OBS MASC. | 13.97 | WC RAIO X | 2.47
HALL | 10.2 | 3 | 4.79 | 25.81 | PCD OBS MASC. | 5.52 | WC HALL EST | 3.18
SALA DE RECOLHIMENTO, PESAGEM, ETC. | 14.2 | 3 | 3.36 | 39.24 | COPA | 3.15 | DML | 6.68
SALA DE PROCESSAMENTO COMPOSTO | 28.22 | 3 | 7.02 | 77.64 | REPOUSO EQUIP. TÉCNICA | 10.18 | WC SALA DE REC. | 3.32
VEST. FEM/MASC | 32.28 | 3 | 5.76 | 91.08 | SALA DE PARTO | 20.93 | HALL | 6.41
PCD FARMÁCIA | 8.5 | 3 | 2.49 | 23.01 | SALA DE CIRURGIA | 34.18 | SALA DE RECOLHIMENTO, PESAGEM, ETC. | 12.11
WC SALA DE DESC. | 10.2 | 3 | 1.68 | 28.92 | SALA DE SUTURA | 15.35 | SALA DE PROCESSAMENTO COMPOSTO | 22.58
WC'S PCD | 7.36 | 3 | 5.7 | 38.46 | TOTAL | 287.961 | VEST. FEM/MASC | 25.66
TOTAL |  |  |  | 706.56 |  |  | COZINHA | 28.55
[7 empty] | DISPENSAÇÃO (ÁREA LIMPA) | 8.11
[7 empty] | PCD FARMÁCIA | 4.33
[7 empty] | WC SALA DE DESC. | 5.69
[7 empty] | WC'S PCDS | 6.76
[7 empty] | DML | 5.94
[7 empty] | TOTAL | 219.4

## AZULEJO E PISO E PEDRAS (hidden)
REVESTIMENTO CERÂMICO |  |  |  |  | PISO CERÂMICO |  | BANCADA DE GRANITO
AMBIENTES | PERIMETRO | ALTURA | ESQUADRIA | ÁREA | AMBIENTES | ÁREA | AMBIENTES | ÁREA | ÁREA DE CUBA | ÁREA TOTAL
WC PCD I | 9.6 | 3 | 2.37 | 26.43 | WC PCD I | 5.27 | QUARTO PPP1 | 0.9 | 0.138 | 0.762
WC PCD II | 9.6 | 3 | 2.37 | 26.43 | WC PCD II | 5.27 | QUARTO PPP II | 0.9 | 0.138 | 0.762
WC PCD III | 10.3 | 3 | 2.37 | 28.53 | WC PCD III | 5.87 | QUARTO PPP III | 0.9 | 0.138 | 0.762
WC's ENFERMARIA | 9.1 | 3 | 13.94 | 149.86 | REPOUSO EQUIP. TECNICA | 10.18 | ENFERMAGEM | 1.2 | 0.138 | 1.062
WC ISOLAMENTO | 8.48 | 3 | 1.89 | 23.55 | WC's ENFERMARIA | 29.1 | COPA | 1.17 | 0.138 | 1.032
DESINFECÇÃO DE MASCARAS | 14.1 | 3 | 3.6 | 38.7 | WC ISOLAMENTO | 4.32 | COLETA | 1.56 | 0.138 | 1.422
WC EXPURGO | 8.6 | 3 | 2.4 | 23.4 | VEST. MASC | 9.57 | SALA DE GESSO | 4.072 | 0.138 | 3.934
WC RAIO X | 6.3 | 3 | 1.98 | 16.92 | VEST. FEM | 9.57 | FARMÁCIA | 1.29 | 0.138 | 1.152
WC ESTERILIZAÇÃO | 8.7 | 3 | 1.76 | 24.34 | WC REPOUSO TÉCNICO | 4.22 | MEDICAÇÃO | 1.5 | 0.138 | 1.362
WC SALA DE REC. | 8.7 | 3 | 1.86 | 24.24 | WC ESTERILIZAÇÃO | 4.42 | SALA DE SUTURA | 1.26 | 0.138 | 1.122
HALL | 10.2 | 3 | 4.79 | 25.81 | WC RAIO X | 2.47 | CONSULTORIO OBSTETRICO | 0.96 | 0.138 | 0.822
SALA DE RECOLHIMENTO, PESAGEM, ETC. | 14.2 | 3 | 3.36 | 39.24 | WC HALL EST | 3.18 | DISPENSAÇÃO ÁREA SUJA | 1.2 | 0.138 | 1.062
SALA DE PROCESSAMENTO COMPOSTO | 28.22 | 3 | 7.02 | 77.64 | DML | 6.68 | DISTRIBUIÇÃO DE ALIMENTOS | 0.9 | 0.138 | 0.762
VEST. FEM/MASC | 32.28 | 3 | 5.76 | 91.08 | WC SALA DE REC. | 3.32 | ENTRADA PRINCIPAL | 0.9 |  | 0.9
PCD FARMÁCIA | 8.5 | 3 | 2.49 | 23.01 | HALL | 6.41 | VESTIÁRIO FEM/MASC | 1.38 | 0.175 | 1.205
WC SALA DE DESC. | 10.2 | 3 | 1.68 | 28.92 | DML A CONSTRUIR | 3.12 | DISTRIBUIÇÃO DE ALIMENTOS | 0.72 | 0.175 | 0.545 | M2
WC'S PCD | 7.36 | 3 | 5.7 | 38.46 | VEST. FEM/MASC | 25.66 |  | 20.812 | TOTAL | 18.668
DML SALA DE PROCESSAMENTO | 7.1 | 3 | 2.07 | 40.53 | DEP. DE EQUIPAMENTOS | 9.03
WC SALA DIREÇÃO | 8.4 | 3 | 1.47 | 48.93 | COZINHA | 28.55
DISPENÇÃO ÁREA SUJA | 8.74 | 3 | 1.68 | 50.76 | DISTRIBUIÇÃO DE ALIMENTOS | 7.76
WC'S PCD | 11.55 | 3 | 3.27 | 66.03 | DISPENSAÇÃO (ÁREA LIMPA) | 8.11
PCD OBS MASC | 8.5 | 3 | 2.49 | 48.51 | DISPENSAÇÃO (ÁREA SUJA) | 4.74
PCD OBS | 9.2 | 3 | 2.67 | 52.53 | PCD OBS MASCULINA | 5.52
TOTAL |  |  |  | 1013.85 | PCD FARMÁCIA | 4.33
[5 empty] | PCD OBS | 4.65
[5 empty] | WC SALA DE DESC. | 5.69
[5 empty] | SALA DE DESCANSO TÉCNICO | 7.48
[5 empty] | WC SALA DIREÇÃO | 2.59
[5 empty] | WC'S PCDS | 14.42
[5 empty] | DML | 5.94
[5 empty] | TOTAL | 247.44

## ESTRUTURAS
MEMÓRIA DE CÁLCULO ESTRUTURAS E FUNDAÇÃO
MOVIMENTO DE TERRA
ESCAVAÇÃO
VB 15X40 | 124.86 |  | 22.4748
VB 15X50 | 32.5 |  | 7.3125
BLOCOS 60X60X55 | 29 |  | 11.745 |  |  | 5.22
|  |  | 41.53 | M3
APILOAMENTO | 157.36 |  | 39.34 | M²
REATERRO |  |  | 14.9832
4.875
6.525
|  |  | 26.38 | M³
ESTACAS
REFEITÓRIO/COZINHA | UN | 19 | 7 |  | 133
| UN | 9 | 5 |  | 45
SALA PROFESSORES | UN | 6 | 7 |  | 42
VARANDAS | UN | 4 | 6 |  | 24
|  | 38 |  |  | 244 | M
IMPERMEALIZAÇÃO |  | 118.617
37.375
|  | 155.992 | M²
|  | 5 | 6.3 | 8 | 10 |  | CONCRETO | FORMA
ARMADURAS DAS BROCAS | 25 | 74.25 |  | 264 | [5 empty] | Armadura das estacas, pq na composição só tem o arranque
| 13 | 38.61 |  | 137.28
BLOCOS - 29 UN | 29 |  |  |  | 129.3481 |  | 5.742 | 19.14 | 39.88
[5 empty] | 84.6498 |  |  | 20.735
V. BALDRAME 15X40 | 124.86 |  | 164.736 |  | 510.9271 |  | 7.4916 | 99.888 | 132.39
V. BALDRAME 15X50 | 32.5 |  | 51.997 |  | 132.99 |  | 1.95 | 32.5
PILARES | 25 | 78.375 |  |  | 306.9 |  | 3.375 | 67.5 | 106.08
| 4 | 11.55 |  |  | 32.736 |  | 0.45 | 9.6
PILARES PLATIBANDA | 28 | 87.78 |  | 81.312 |  |  | 1.449 | 28.98
VIGAS | 124.86 | 98.8891 |  | 219.7536 | 170.309 |  | 7.4916 | 118.86 | 210.99
| 32.5 |  | 51.8375 | 57.2 | 88.66 |  | 2.4375 | 40.625
VIGAS PLATIBANDA | 103 | 49.2855 |  | 181.28 |  |  | 3.09 | 51.5
|  | 438.74 | 268.57 | 940.83 | 1456.52 |  | 33.48 | 489.33 | 489.34
|  | kg | kg | kg | kg |  | m³ | m²

## RESUMO FINANCEIRO
PREFEITURA MUNICIPAL DE NAVIRAÍ
PROJETO: REFORMA CRECHE SONHO DE CRIANÇA
LOCAL: R. PAZ, 155 - NAVIRAÍ/MS
ENCARGOS SOCIAIS DESONERADOS: 83,00%(HORA) 46,50%(MÊS)
RESUMO DO ORÇAMENTO
SERVIÇOS |  | VALORES | PORCENTAGEM
1. | REFORMA | 2028339.85
1.1. | SERVIÇOS PRELIMINARES | 102096.4 | 5.033%
1.2. | REFORMA | 1540453.06 | 75.95%
1.3. | COMPLEMENTARES | 123694.39 | 6.098%
1.4. | ADMINISTRAÇÃO LOCAL | 157291.76 | 7.755%
1.5. | LIMPEZA/SERVIÇOS FINAIS | 104804.24 | 5.167%
TOTAL GLOBAL |  | 2028339.85 | 100%