## IMAGENS (hidden)
PREFEITURA MUNICIPAL DE ANASTÁCIO
PREFEITURA MUNICIPAL DE BANDEIRANTES
PREFEITURA MUNICIPAL DE BODOQUENA
PREFEITURA MUNICIPAL DE ELDORADO
PREFEITURA MUNICIPAL DE NOVA ALVORADA DO SUL
PREFEITURA MUNICIPAL DE PORTO MURTINHO
PREFEITURA MUNICIPAL DE NAVIRAÍ
PREFEITURA MUNICIPAL DE ÁGUA CLARA
PREFEITURA MUNICIPAL DE CAARAPÓ
PREFEITURA MUNICIPAL DE JARAGUARI
PREFEITURA MUNICIPAL DE JARDIM
PREFEITURA MUNICIPAL DE RIBAS DO RIO PARDO
PREFEITURA MUNICIPAL DE SELVÍRIA

## REFERENCIA (hidden)
PREFEITURA MUNICIPAL DE ANASTÁCIO | NILDO ALVES ALBRES
PREFEITURA MUNICIPAL DE BANDEIRANTES | EDERVAN GUSTAVO SPROTTE
PREFEITURA MUNICIPAL DE BODOQUENA | KAZUTO HORII
PREFEITURA MUNICIPAL DE ELDORADO | AGUINALDO DOS SANTOS
PREFEITURA MUNICIPAL DE NOVA ALVORADA DO SUL | JOSÉ PAULO PALEARI
PREFEITURA MUNICIPAL DE PORTO MURTINHO | NELSON CINTRA RIBEIRO
PREFEITURA MUNICIPAL DE NAVIRAÍ | RHAIZA REJANE NEME DE MATOS
PREFEITURA MUNICIPAL DE ÁGUA CLARA | GEROLINA DA SILVA ALVEZ
PREFEITURA MUNICIPAL DE CAARAPÓ | ANDRÉ LUÍS NEZZI DE CARVALHO
PREFEITURA MUNICIPAL DE JARAGUARI
PREFEITURA MUNICIPAL DE JARDIM | CLEDIANE ARECO MATZENBACHER
PREFEITURA MUNICIPAL DE RIBAS DO RIO PARDO | JOÃO ALFREDO DANIEZE
PREFEITURA MUNICIPAL DE SELVÍRIA | JOSÉ FERNANDO BARBOSA DOS SANTOS
SINAPI
AGESUL
AGESUL-INFRA
SICRO
SBC
COMPOSIÇÃO
COTAÇÃO
ANASTÁCIO - MS
BANDEIRANTES - MS
BODOQUENA - MS
ELDORADO - MS
NOVA ALVORADA DO SUL - MS
PORTO MURTINHO - MS
NAVIRAÍ - MS
ÁGUA CLARA - MS
CAARAPÓ - MS
JARAGUARI - MS
JARDIM - MS
RIBAS DO RIO PARDO - MS
SELVÍRIA - MS

## RESUMO
RESUMO
| OBJETO: | REFORMA SALA RAIO-X DO CENTRO DE ESPECIALIDADE MÉDICA | [8 empty] | RESPONSÁVEL ORÇAMENTO
| MUNÍCIPIO: | NAVIRAÍ - MS
| LOCAL: | AV. PONTA PORÃ, 780
| BDI C/DES: | 28.82% | BDI DIF.: |  | 16.65%
| SIST./REF.: | AGESUL(JANEIRO/2023) SINAPI (JANEIRO/2023) SBC (JANEIRO/2023) | [8 empty] | DATA DO ORÇAMENTO | DATA ORÇAMENTO: | 2023-04-12 | 2023-04-12
| ENCARGOS.: | ENCARGOS SOCIAIS DESONERADOS: 85,28%(HORA) 47,23%(MÊS) | [8 empty] | PRAZO DE EXECUÇÃO: | PRAZO EXEC.: | 360 DIAS | 90 DIAS
| ITEM | SERVIÇO/ INSUMO | REFERENCIAL | CÓD ENG | CÓDIGO | DESCRIÇÃO | UNIDADE | QUANTIDADE | CUSTO UNITÁRIO C/ DES | CUSTO UNITÁRIO S/ DES | CUSTO UNITÁRIO C/BDI C/ DES | CUSTO UNITÁRIO C/BDI S/ DES | CUSTO TOTAL C/ BDI S/ DES | CUSTO TOTAL C/ BDI C/ DES
| 1 |  |  |  |  | SERVIÇOS PRELIMINARES
| 1.1 | SERVIÇO | AGESUL | 1.1 | 101000101 | PLACA DE OBRA EM CHAPA GALVANIZADA N. 22, ADESIVADA | M2 | 8 | 402.18 | 532.2 | 518.08 | #REF! | #REF! | 4144.64
| 1.2 | SERVIÇO | AGESUL | 1.2 | 101000210 | LOCACAO DE CONTAINER PARA DEPOSITO DE (2,30 X 6,00)M, ALT. 2,50M, SEM DIVISORIAS INTERNAS E SEM SANITARIO, EXC TRANSP/CARGA/DESCARGA | MES | 3 | 619.53 | 648.43 | 798.07 | #REF! | #REF! | 2394.21
[9 empty] | Total - SERVIÇOS PRELIMINARES |  |  |  | #REF! | 6538.85
| 2 |  |  |  |  | DEMOLIÇÕES E RETIRADAS
| 2.1 | SERVIÇO | AGESUL | 2.1 | 201002045 | DEMOLICAO DE PISO DE GRANILITE, INCLUSIVE LASTRO, DE FORMA MECANIZADA UTILIZANDO MARTELETE | M2 | 11.4 | 10.59 | 25.14 | 13.64 | #REF! | #REF! | 155.49
| 2.2 | SERVIÇO | SINAPI | 2.2 | 97622 | DEMOLIÇÃO DE ALVENARIA DE BLOCO FURADO, DE FORMA MANUAL, SEM REAPROVEITAMENTO. AF_12/2017 | M3 | 3.891 | 44,36 | 50,14 | 57.14 | #REF! | #REF! | 222.33
| 2.3 | SERVIÇO | SINAPI | 2.3 | 97644 | REMOÇÃO DE PORTAS, DE FORMA MANUAL, SEM REAPROVEITAMENTO. AF_12/2017 | M2 | 7.56 | 7,17 | 8,11 | 9.23 | #REF! | #REF! | 69.77
| 2.4 | SERVIÇO | SINAPI | 2.4 | 97633 | DEMOLIÇÃO DE REVESTIMENTO CERÂMICO, DE FORMA MANUAL, SEM REAPROVEITAMENTO. AF_12/2017 | M2 | 36.34 | 17,63 | 19,92 | 22.71 | #REF! | #REF! | 825.28
| 2.5 | SERVIÇO | SINAPI | 2.5 | 97632 | DEMOLIÇÃO DE RODAPÉ CERÂMICO, DE FORMA MANUAL, SEM REAPROVEITAMENTO. AF_12/2017 | M | 45.8 | 2,01 | 2,27 | 2.58 | #REF! | #REF! | 118.16
| 2.6 | SERVIÇO | AGESUL | 2.6 | 201002046 | DEMOLICAO MANUAL DE PISO CIMENTADO, INCLUSIVE LASTRO DE CONCRETO | M2 | 3.635 | 24.89 | 197.56 | 32.06 | #REF! | #REF! | 116.53
| 2.7 | SERVIÇO | SINAPI | 2.7 | 97631 | DEMOLIÇÃO DE ARGAMASSAS, DE FORMA MANUAL, SEM REAPROVEITAMENTO. AF_12/2017 | M2 | 98.31 | 2,58 | 2,91 | 3.32 | #REF! | #REF! | 326.38
| 2.8 | SERVIÇO | AGESUL | 2.8 | 201002134 | RETIRADA DE QUADRO DE DISTRIBUICAO COM 22 A 30 DISJUNTORES | UN | 5 | 66.29 | 74.57 | 85.39 | #REF! | #REF! | 426.95
| 2.9 | SERVIÇO | SINAPI | 2.9 | 97665 | REMOÇÃO DE LUMINÁRIAS, DE FORMA MANUAL, SEM REAPROVEITAMENTO. AF_12/2017 | UN | 10 | 1,03 | 1,16 | 1.32 | #REF! | #REF! | 13.2
| 2.10 | SERVIÇO | SBC | 2.10 | 22325 | RETIRADA APARELHO AR CONDICIONADO DE JANELA | UN | 1 | 84.48 | 0 | 108.82 | #REF! | #REF! | 108.82
| 2.11 | SERVIÇO | SINAPI | 2.11 | 97660 | REMOÇÃO DE INTERRUPTORES/TOMADAS ELÉTRICAS, DE FORMA MANUAL, SEM REAPROVEITAMENTO. AF_12/2017 | UN | 15 | 0,53 | 0,60 | 0.68 | #REF! | #REF! | 10.2 | 17.4272
| 2.12 | SERVIÇO | SINAPI | 2.12 | 97661 | REMOÇÃO DE CABOS ELÉTRICOS, DE FORMA MANUAL, SEM REAPROVEITAMENTO. AF_12/2017 | M | 350 | 0,54 | 0,61 | 0.69 | #REF! | #REF! | 241.5
| 2.13 | SERVIÇO | COMPOSIÇÃO | 2.13 | CPU 7 | TRANSPORTE HORIZONTAL E CARGA MANUAL DE ENTULHO EM CAÇAMBA ESTACIONÁRIA - ATÉ 15M | M3 | 16.56 | 25.56 | 0 | 32.92 | #REF! | #REF! | 545.15
| 2.14 | SERVIÇO | AGESUL | 2.14 | 201002161 | LOCACAO DE CACAMBA (4M3) (7 DIAS) | UN | 5 | 290 | 280 | 373.57 | #REF! | #REF! | 1867.85
| 2.15 | SERVIÇO | SBC | 2.15 | 22271 | RETIRADA DE EXAUSTORES | UN | 1 | 19.28 | 0 | 24.83 | #REF! | #REF! | 24.83
| 2.16 | SERVIÇO | SINAPI | 2.16 | 98531 | CORTE RASO E RECORTE DE ÁRVORE COM DIÂMETRO DE TRONCO MAIOR OU IGUAL A 0,60 M.AF_05/2018 | UN | 2 | 240,47 | 258,66 | 309.77 | #REF! | #REF! | 619.54
| 2.17 | SERVIÇO | SINAPI | 2.17 | 98535 | PODA EM ALTURA DE ÁRVORE COM DIÂMETRO DE TRONCO MAIOR OU IGUAL A 0,60 M.AF_05/2018 | UN | 2 | 1.169,73 | 1.221,07 | 1506.84 | #REF! | #REF! | 3013.68
| 2.18 | SERVIÇO | SINAPI | 2.18 | 98528 | REMOÇÃO DE RAÍZES REMANESCENTES DE TRONCO DE ÁRVORE COM DIÂMETRO MAIOR OU IGUAL A 0,60 M.AF_05/2018 | UN | 2 | 233,30 | 251,83 | 300.53 | #REF! | #REF! | 601.06
| 2.19 | SERVIÇO | SINAPI | 2.19 | 100947 | TRANSPORTE COM CAMINHÃO CARROCERIA 9T, EM VIA URBANA PAVIMENTADA, DMT ATÉ 30KM (UNIDADE: TXKM). AF_07/2020 | TXKM | 190.8 | 2,13 | 2,20 | 2.74 | #REF! | #REF! | 522.79
[9 empty] | Total - DEMOLIÇÕES E RETIRADAS |  |  |  | #REF! | 9829.51
| 3 |  |  |  |  | PAREDES E TETO
| 3.1 |  |  |  |  | PAREDES
| 3.1.1 | SERVIÇO | SINAPI | 3.1.1 | 103330 | ALVENARIA DE VEDAÇÃO DE BLOCOS CERÂMICOS FURADOS NA HORIZONTAL DE 11,5X19X19 CM (ESPESSURA 11,5 CM) E ARGAMASSA DE ASSENTAMENTO COM PREPARO EM BETONEIRA. AF_12/2021 | M2 | 16.89 | 78,92 | 83,58 | 101.66 | #REF! | #REF! | 1717.03
[9 empty] | Total - PAREDES |  |  |  | #REF! | 1717.03
| 3.2 |  |  |  |  | TETO
| 3.2.1 | SERVIÇO | SINAPI | 3.2.1 | 96114 | FORRO EM DRYWALL, PARA AMBIENTES COMERCIAIS, INCLUSIVE ESTRUTURA DE FIXAÇÃO. AF_05/2017_PS | M2 | 49.02 | 76,34 | 81,61 | 98.34 | #REF! | #REF! | 4820.62
| 3.2.2 | SERVIÇO | SINAPI | 3.2.2 | 96123 | ACABAMENTOS PARA FORRO (MOLDURA EM DRYWALL, COM LARGURA DE 15 CM). AF_05/2017_PS | M | 53.19 | 35,08 | 38,64 | 45.19 | #REF! | #REF! | 2403.65
[9 empty] | Total - TETO |  |  |  | #REF! | 7224.27
[9 empty] | Total - PAREDES E TETO |  |  |  | #REF! | 8941.3
[12 empty] | 0 | 0
| 4 |  |  |  |  | REVESTIMENTO DE PAREDES
| 4.1 | SERVIÇO | COMPOSIÇÃO | 4.1 | CPU 1 | REVESTIMENTO COM ARGAMASSA DE CIMENTO E BARITA(GROSSA E FINA),TRACO 1:1:1, PARA PAREDES DE SALAS RADIOLOGICAS(APARELHOS DE 125 A 150KV),COM ESPESSURA VARIANDO DE 4CM, EXCLUSIVE CHAPISCO - FORNECIMENTO E INSTALAÇÃO | KG | 8451 | 2.69 | 2.9 | 3.46 | 3.73 | 29240.46 | 29240.46
| 4.2 | SERVIÇO | AGESUL | 4.2 | 1501000100 | CHAPISCO PARA PAREDES EXTERNAS E INTERNAS COM ARGAMASSA DE CIMENTO E AREIA NO TRACO 1:3 | M2 | 33.78 | 6.54 | 6.64 | 8.42 | #REF! | #REF! | 284.42
[9 empty] | Total - REVESTIMENTO DE PAREDES |  |  |  | 29240.46 | 29524.88
| 5 |  |  |  |  | ESQUADRIAS, FERRAGENS E VIDROS
| 5.1 |  |  |  |  | VIDROS
| 5.1.1 | SERVIÇO | COMPOSIÇÃO | 5.1.1 | CPU 2 | VIDRO PLUMBÍFERO IMPORTADO , COM ESPESSURA DE 8MM, EQUIVALENTES 2,30MM DE CHUMBO. MEDIDA: 0,70X0,70M- FORNECIMENTO E INSTALAÇÃO | UN | 1 | 11106.67 | 11067.69 | 14307.59 | #REF! | #REF! | 14307.59
| 5.1.2 | SERVIÇO | COMPOSIÇÃO | 5.1.2 | CPU 3 | VISOR EM CAIXILHO E AÇO BLINDADO INTERNAMENTE COM VIDRO PLUMBÍFERO COM ESPESSURA MAXIMA DE 8MM, NAS DIMENSÕES 100X70CM - FORNECIMENTO E INSTALAÇÃO | UN | 1 | 12829.6 | 0 | 16527.07 | #REF! | #REF! | 16527.07
[9 empty] | Sub-Total - VIDROS |  |  |  | #REF! | 30834.66
| 5.2 |  |  |  |  | PORTAS
| 5.2.1 | SERVIÇO | COMPOSIÇÃO | 5.2.1 | CPU 4 | PORTA PLUMBÍFERA, COMPOSTA POR CHAPA DE MADEIRA COM ACABAMENTO EM LAMINADO MELAMINICO DECORATIVO DE ALTA PRESSÃO ''FÓRMICA'' NA COR BRANCO TX E FITA DE BORDA PVC COLADA EM TODOS OS LADOS DA PORTA, REVESTIDA INTERNAMENTE COM LENÇOL DE CHUMBO REFINADO DE 1,5MM DE ESPESSURA, E TEOR DE PUREZA 99,98%, COM PUXADOR TUBULAR DE 30CM, E COM KIT APARENTE, LIMITADOR INFERIOR PARA O PISO E SUPERIOR PARA O ROLDANA E FECHADURA AROUCA BICO DE PAPAGAIO MDELO 6945 LC CROMADO. MEDIDA (0,90X2,100) | UN | 3 | 3675.89 | 19.26 | 4735.27 | #REF! | #REF! | 14205.81
| 5.2.2 | SERVIÇO | COMPOSIÇÃO | 5.2.2 | CPU 5 | PORTA PLUMBÍFERA DE CORRER COMPOSTA POR CHAPA DE MADEIRA COM ACABAMENTO EM LAMINADO MELAMINICO DECORATIVO DE ALTA PRESSÃO ''FÓRMICA'' NA COR BRANCO TX E FITA DE BORDA PVC COLADA EM TODOS OS LADOS DA PORTA, REVESTIDA INTERNAMENTE COM LENÇOL DE CHUMBO REFINADO DE 1,5MM DE ESPESSURA, E TEOR DE PUREZA 99,98%, COM PUXADOR TUBULAR DE 30CM, E COM KIT APARENTE, LIMITADOR INFERIOR PARA O PISO E SUPERIOR PARA O ROLDANA E FECHADURA AROUCA BICO DE PAPAGAIO MDELO 6945 LC CROMADO. MEDIDA (1,20X2,100) | UN | 1 | 4282.43 | 4288.91 | 5516.62 | #REF! | #REF! | 5516.62
[9 empty] | Sub-Total - PORTAS |  |  |  | #REF! | 19722.43
[9 empty] | Total - ESQUADRIAS, FERRAGENS E VIDROS |  |  |  | #REF! | 50557.09
| 6 |  |  |  |  | PISO
| 6.1 | SERVIÇO | AGESUL | 6.1 | 701000102 | REGULARIZACAO DE SUPERFICIE, COM ARGAMASSA DE CIMENTO E AREIA NO TRACO 1:3, ESPESSURA 2 CM | M2 | 49.02 | 24.79 | 25.29 | 31.93 | #REF! | #REF! | 1565.2
| 6.2 | SERVIÇO | AGESUL | 6.2 | 1701000102 | CONTRAPISO EM CONCRETO FCK=15MPa, TRACO 1:3,4:3,5 (CIMENTO, AREIA MEDIA E BRITA 1), ESPESSURA DE 5CM | M2 | 49.02 | 31.67 | 30.56 | 40.79 | #REF! | #REF! | 1999.52
| 6.3 | SERVIÇO | SINAPI | 6.3 | 104162 | PISO EM GRANILITE, MARMORITE OU GRANITINA EM AMBIENTES INTERNOS, COM ESPESSURA DE 8 MM, INCLUSO MISTURA EM BETONEIRA, COLOCAÇÃO DAS JUNTAS, APLICAÇÃO DO PISO, 4 POLIMENTOS COM POLITRIZ, ESTUCAMENTO, SELADOR E CERA. AF_06/2022 | M2 | 49.02 | 99,05 | 101,07 | 127.59 | #REF! | #REF! | 6254.46
| 6.4 | SERVIÇO | AGESUL | 6.4 | 1701000124 | RODAPE PRE-MOLDADO DE GRANILITE, MARMORITE OU GRANITINA L=10 CM, ASSENTADA COM ARGAMASSA DE CIMENTO E AREIA TRACO 1:4 - FORNECIMENTO E INSTALACAO | M | 45.8 | 69.01 | 62.26 | 88.89 | #REF! | #REF! | 4071.16
[9 empty] | Total - PISO |  |  |  | #REF! | 13890.34
| 7 |  |  |  |  | INSTALAÇÕES ELETRICAS
| 7.1 |  |  |  |  | CAIXAS
| 7.1.1 | SERVIÇO | SINAPI |  | 91941 | CAIXA RETANGULAR 4" X 2" BAIXA (0,30 M DO PISO), PVC, INSTALADA EM PAREDE - FORNECIMENTO E INSTALAÇÃO. AF_12/2015 | UN | 6 | 9,31 | 10,37 | 11.99 | #REF! | #REF! | 71.94
| 7.1.2 | SERVIÇO | SINAPI |  | 91940 | CAIXA RETANGULAR 4" X 2" MÉDIA (1,30 M DO PISO), PVC, INSTALADA EM PAREDE - FORNECIMENTO E INSTALAÇÃO. AF_12/2015 | UN | 9 | 13,70 | 15,33 | 17.64 | #REF! | #REF! | 158.76
| 7.1.3 | SERVIÇO | SINAPI |  | 91939 | CAIXA RETANGULAR 4" X 2" ALTA (2,00 M DO PISO), PVC, INSTALADA EM PAREDE - FORNECIMENTO E INSTALAÇÃO. AF_12/2015 | UN | 2 | 25,44 | 28,53 | 32.77 | #REF! | #REF! | 65.54
[9 empty] | Sub-Total - CAIXAS |  |  |  | #REF! | 296.24
| 7.2 |  |  |  |  | ELETRODUTOS
| 7.2.1 | SERVIÇO | SINAPI |  | 90443 | RASGO EM ALVENARIA PARA RAMAIS/ DISTRIBUIÇÃO COM DIAMETROS MENORES OU IGUAIS A 40 MM. AF_05/2015 | M | 15.3 | 10,38 | 11,84 | 13.37 | #REF! | #REF! | 204.56
| 7.2.2 | SERVIÇO | AGESUL |  | 1401000108 | ESCAVACAO (MANUAL) DE VALAS, PARA ASSENTAMENTO DE TUBOS, COM DIAMETROS ATE 4" | M | 8.4 | 4.65 | 4.9 | 5.99 | #REF! | #REF! | 50.31
| 7.2.3 | SERVIÇO | SINAPI |  | 91855 | ELETRODUTO FLEXÍVEL CORRUGADO REFORÇADO, PVC, DN 25 MM (3/4"), PARA CIRCUITOS TERMINAIS, INSTALADO EM PAREDE - FORNECIMENTO E INSTALAÇÃO. AF_12/2015 | M | 106.3 | 11,18 | 12,27 | 14.4 | #REF! | #REF! | 1530.72
| 7.2.4 | SERVIÇO | AGESUL |  | 1201004050 | ELETRODUTO EM ACO GALVANIZADO PRE-ZINCADO, SEMI PESADO, DIAMETRO 3", PAREDE DE 1,50 MM - FORNECIMENTO E INSTALACAO | M | 3 | 142.38 | 145.77 | 183.41 | #REF! | #REF! | 550.23
| 7.2.5 | SERVIÇO | AGESUL |  | 1201004040 | ELETRODUTO DE ACO GALVANIZADO, CLASSE LEVE, DN 20 MM (3/4), APARENTE, INSTALADO EM PAREDE - FORNECIMENTO E INSTALACAO | M | 3 | 24.08 | 25.47 | 31.01 | #REF! | #REF! | 93.03
| 7.2.5 | SERVIÇO | SINAPI |  | 97668 | ELETRODUTO FLEXÍVEL CORRUGADO, PEAD, DN 63 (2"), PARA REDE ENTERRADA DE DISTRIBUIÇÃO DE ENERGIA ELÉTRICA - FORNECIMENTO E INSTALAÇÃO. AF_12/2021 | M | 3 | 12,31 | 13,27 | 15.85 | #REF! | #REF! | 47.55
| 7.2.6 | SERVIÇO | SINAPI |  | 97669 | ELETRODUTO FLEXÍVEL CORRUGADO, PEAD, DN 90 (3"), PARA REDE ENTERRADA DE DISTRIBUIÇÃO DE ENERGIA ELÉTRICA - FORNECIMENTO E INSTALAÇÃO. AF_12/2021 | M | 6 | 18,07 | 19,49 | 23.27 | #REF! | #REF! | 139.62
| 7.2.7 | SERVIÇO | AGESUL |  | 1301001070 | REATERRO (MANUAL) DE VALAS | M | 8.4 | 4.54 | 4.79 | 5.84 | #REF! | #REF! | 49.05
[9 empty] | Sub-Total - ELETRODUTOS |  |  |  | #REF! | 2665.07
| 7.3 |  |  |  |  | DISPOSITIVOS DE PROTEÇÃO
? | 7.3.1 | SERVIÇO | SINAPI |  | 93653 | DISJUNTOR MONOPOLAR TIPO DIN, CORRENTE NOMINAL DE 10A - FORNECIMENTO E INSTALAÇÃO. AF_10/2020 | UN | 4 | 11,74 | 12,38 | 15.12 | #REF! | #REF! | 60.48
| 7.3.2 | SERVIÇO | SINAPI |  | 93667 | DISJUNTOR TRIPOLAR TIPO DIN, CORRENTE NOMINAL DE 10A - FORNECIMENTO E INSTALAÇÃO. AF_10/2020 | UN | 1 | 72,22 | 75,96 | 93.03 | #REF! | #REF! | 93.03
| 7.3.3 | SERVIÇO | SINAPI |  | 93670 | DISJUNTOR TRIPOLAR TIPO DIN, CORRENTE NOMINAL DE 25A - FORNECIMENTO E INSTALAÇÃO. AF_10/2020 | UN | 1 | 77,18 | 81,42 | 99.42 | #REF! | #REF! | 99.42
| 7.3.4 | SERVIÇO | SINAPI |  | 93654 | DISJUNTOR MONOPOLAR TIPO DIN, CORRENTE NOMINAL DE 16A - FORNECIMENTO E INSTALAÇÃO. AF_10/2020 | UN | 1 | 12,28 | 12,98 | 15.81 | #REF! | #REF! | 15.81
| 7.3.5 | SERVIÇO | SINAPI |  | 93660 | DISJUNTOR BIPOLAR TIPO DIN, CORRENTE NOMINAL DE 10A - FORNECIMENTO E INSTALAÇÃO. AF_10/2020 | UN | 3 | 57,79 | 60,77 | 74.44 | #REF! | #REF! | 223.32
| 7.3.4 | SERVIÇO | SINAPI |  | 101895 | DISJUNTOR TERMOMAGNÉTICO TRIPOLAR , CORRENTE NOMINAL DE 125A - FORNECIMENTO E INSTALAÇÃO. AF_10/2020 | UN | 1 | 426,03 | 450,50 | 548.81 | #REF! | #REF! | 548.81
| 7.3.7 | SERVIÇO | SBC |  | 64169 | DISJUNTOR TRIPOLAR 100A/40KA | UN | 1 | 330.73 | 0 | 426.04 | #REF! | #REF! | 426.04
| 7.3.8 | SERVIÇO | AGESUL |  | 1201005132 | DISPOSITIVO DPS CLASSE II, 1 POLO, TENSAO MAXIMA DE 175 V, CORRENTE MAXIMA DE *20* KA (TIPO AC) | UN | 8 | 79.52 | 84.29 | 102.43 | #REF! | #REF! | 819.44
| 7.3.9 | SERVIÇO | AGESUL |  | 1201005141 | DISPOSITIVO DPS, CLASSE II, 1 POLO, TENSAO MAXIMA DE 275 V, CORRENTE MAXIMA DE *45* KA (TIPO AC) - FORNECIMENTO E INSTALACAO | UN | 8 | 123.01 | 130.43 | 158.46 | #REF! | #REF! | 1267.68
| 7.3.10 | SERVIÇO | SBC |  | 64819 | DISPOSITIVO DIF.RESIDUAL DR ALTA SENS. TETRAP.100A | UN | 1 | 889.43 | 0 | 1145.76 | #REF! | #REF! | 1145.76
[9 empty] | Sub-Total - DISPOSITIVOS DE PROTEÇÃO |  |  |  | #REF! | 4699.79
| 7.4 |  |  |  |  | TOMADAS E INTERRUPTORES
| 7.4.1 | SERVIÇO | SINAPI |  | 92023 | INTERRUPTOR SIMPLES (1 MÓDULO) COM 1 TOMADA DE EMBUTIR 2P+T 10 A, INCLUINDO SUPORTE E PLACA - FORNECIMENTO E INSTALAÇÃO. AF_12/2015 | UN | 3 | 41,83 | 46,73 | 53.88 | #REF! | #REF! | 161.64
| 7.4.2 | SERVIÇO | SINAPI |  | 91953 | INTERRUPTOR SIMPLES (1 MÓDULO), 10A/250V, INCLUINDO SUPORTE E PLACA - FORNECIMENTO E INSTALAÇÃO. AF_12/2015 | UN | 1 | 23,57 | 26,32 | 30.36 | #REF! | #REF! | 30.36
| 7.4.3 | SERVIÇO | SINAPI |  | 91992 | TOMADA ALTA DE EMBUTIR (1 MÓDULO), 2P+T 10 A, INCLUINDO SUPORTE E PLACA - FORNECIMENTO E INSTALAÇÃO. AF_12/2015 | UN | 3 | 36,18 | 40,50 | 46.6 | #REF! | #REF! | 139.8
| 7.4.4 | SERVIÇO | SINAPI |  | 92000 | TOMADA BAIXA DE EMBUTIR (1 MÓDULO), 2P+T 10 A, INCLUINDO SUPORTE E PLACA - FORNECIMENTO E INSTALAÇÃO. AF_12/2015 | UN | 9 | 24,91 | 27,82 | 32.08 | #REF! | #REF! | 288.72
| 7.4.5 | SERVIÇO | COMPOSIÇÃO |  | CPU 6 | TOMADA COM UM PONTO DE REDE RJ45 E UM PONTO PARA TELEFONE RJ11 (INCLUSO SUPORTE E PLACA DE 2 POSTOS) - FORNECIMENTO E INSTALAÇÃO | UN | 2 | 68.92 | 0 | 88.78 | #REF! | #REF! | 177.56
[9 empty] | Sub-Total - TOMADAS E INTERRUPTORES |  |  |  | #REF! | 798.08
| 7.5 |  |  |  |  | CABOS
| 7.5.1 | SERVIÇO | SINAPI |  | 91924 | CABO DE COBRE FLEXÍVEL ISOLADO, 1,5 MM², ANTI-CHAMA 450/750 V, PARA CIRCUITOS TERMINAIS - FORNECIMENTO E INSTALAÇÃO. AF_12/2015 | M | 58 | 2,57 | 2,67 | 3.31 | #REF! | #REF! | 191.98
| 7.5.2 | SERVIÇO | SINAPI |  | 91927 | CABO DE COBRE FLEXÍVEL ISOLADO, 2,5 MM², ANTI-CHAMA 0,6/1,0 KV, PARA CIRCUITOS TERMINAIS - FORNECIMENTO E INSTALAÇÃO. AF_12/2015 | M | 224.3 | 4,19 | 5,03 | 5.39 | #REF! | #REF! | 1208.97
| 7.5.3 | SERVIÇO | SINAPI |  | 91929 | CABO DE COBRE FLEXÍVEL ISOLADO, 4 MM², ANTI-CHAMA 0,6/1,0 KV, PARA CIRCUITOS TERMINAIS - FORNECIMENTO E INSTALAÇÃO. AF_12/2015 | M | 56.2 | 6,17 | 7,06 | 7.94 | #REF! | #REF! | 446.22
| 7.5.4 | SERVIÇO | SINAPI |  | 101562 | CABO DE COBRE FLEXÍVEL ISOLADO, 25 MM², 0,6/1,0 KV, PARA REDE AÉREA DE DISTRIBUIÇÃO DE ENERGIA ELÉTRICA DE BAIXA TENSÃO - FORNECIMENTO E INSTALAÇÃO. AF_07/2020 | M | 80 | 22,93 | 22,85 | 29.53 | #REF! | #REF! | 2362.4
| 7.5.5 | SERVIÇO | SINAPI |  | 101564 | CABO DE COBRE FLEXÍVEL ISOLADO, 50 MM², 0,6/1,0 KV, PARA REDE AÉREA DE DISTRIBUIÇÃO DE ENERGIA ELÉTRICA DE BAIXA TENSÃO - FORNECIMENTO E INSTALAÇÃO. AF_07/2020 | M | 240 | 47,85 | 44,84 | 61.64 | #REF! | #REF! | 14793.6
| 7.5.6 | SERVIÇO | SINAPI |  | 98297 | CABO ELETRÔNICO CATEGORIA 6, INSTALADO EM EDIFICAÇÃO INSTITUCIONAL - FORNECIMENTO E INSTALAÇÃO. AF_11/2019 | M | 37.8 | 10,34 | 10,90 | 13.31 | #REF! | #REF! | 503.11
| 7.5.7 | SERVIÇO | SINAPI |  | 98287 | CABO TELEFÔNICO CCI-50 1 PAR, SEM BLINDAGEM, INSTALADO EM DISTRIBUIÇÃO DE EDIFICAÇÃO INSTITUCIONAL - FORNECIMENTO E INSTALAÇÃO. AF_11/2019 | M | 37.8 | 1,54 | 1,67 | 1.98 | #REF! | #REF! | 74.84
[9 empty] | Sub-Total - CABOS |  |  |  | #REF! | 19581.12
| 7.6 |  |  |  |  | CAIXAS DE PASSAGEM E QUADROS
| 7.6.1 | SERVIÇO | SINAPI |  | 97886 | CAIXA ENTERRADA ELÉTRICA RETANGULAR, EM ALVENARIA COM TIJOLOS CERÂMICOS MACIÇOS, FUNDO COM BRITA, DIMENSÕES INTERNAS: 0,3X0,3X0,3 M. AF_12/2020 | UN | 2 | 151,47 | 160,23 | 195.12 | #REF! | #REF! | 390.24
| 7.6.2 | SERVIÇO | SINAPI |  | 101882 | QUADRO DE DISTRIBUIÇÃO DE ENERGIA EM CHAPA DE AÇO GALVANIZADO, DE EMBUTIR, COM BARRAMENTO TRIFÁSICO, PARA 30 DISJUNTORES DIN 225A - FORNECIMENTO E INSTALAÇÃO. AF_10/2020 | UN | 2 | 1.184,67 | 1.374,72 | 1526.09 | #REF! | #REF! | 3052.18
| 7.6.3 | SERVIÇO | SINAPI |  | 101879 | QUADRO DE DISTRIBUIÇÃO DE ENERGIA EM CHAPA DE AÇO GALVANIZADO, DE EMBUTIR, COM BARRAMENTO TRIFÁSICO, PARA 24 DISJUNTORES DIN 100A - FORNECIMENTO E INSTALAÇÃO. AF_10/2020 | UN | 1 | 505,17 | 585,17 | 650.75 | #REF! | #REF! | 650.75
| 7.6.4 | SERVIÇO | SBC |  | 61446 | CAIXA DE PASSAGEM 170X145X90 KM03194 STECK | UN | 1 | 81.31 | 0 | 104.74 | #REF! | #REF! | 104.74
| 7.6.5 | SERVIÇO | SBC |  | 59639 | MINI RACK 6UX450MM | UN | 1 | 521.56 | 0 | 671.87 | #REF! | #REF! | 671.87
| 7.6.6 | SERVIÇO | SBC |  | 61461 | CAIXA DE PASSAGEM CH.DE ACO C/TAMPA APARAF. 200x200x100 PISO | UN | 1 | 116.42 | 0 | 149.97 | #REF! | #REF! | 149.97
| 7.6.7 | SERVIÇO | SBC |  | 63065 | CAIXA DE PASSAGEM A PROVA DE TEMPO STECK 102x102x55mm | UN | 1 | 85.93 | 0 | 110.69 | #REF! | #REF! | 110.69
[9 empty] | Sub-Total - CAIXAS DE PASSAGEM E QUADROS |  |  |  | #REF! | 5130.44
[12 empty] | 0 | 0
| 7.7 |  |  |  |  | LUMINÁRIAS E DISPOSITIVOS
| 7.7.1 | SERVIÇO | AGESUL |  | 1201001114 | LUMINARIA LED DE SOBREPOR, COM ALETAS E REFLETORES EM ALUMINIO ALTO BRILHO, REF. C06 DA ABALUX OU SIMILAR, INCLUSO DUAS LAMPADAS T 8 DE 18W - FORNECIMENTO E INSTALACAO | CJ | 9 | 373.86 | 203.28 | 481.6 | #REF! | #REF! | 4334.4
| 7.6.2 | SERVIÇO | SINAPI |  | 97599 | LUMINÁRIA DE EMERGÊNCIA, COM 30 LÂMPADAS LED DE 2 W, SEM REATOR - FORNECIMENTO E INSTALAÇÃO. AF_02/2020 | UN | 3 | 30,52 | 31,24 | 39.31 | #REF! | #REF! | 117.93
| 7.6.3 | SERVIÇO | SBC |  | 059332 | SWITCH DLINK DES-1008A 8 Portas 10/100Mbps | UN | 2 | 309.03 | 0 | 398.09 | #REF! | #REF! | 796.18
[9 empty] | Sub-Total - LUMINÁRIAS E DISPOSITIVOS |  |  |  | #REF! | 5248.51
[12 empty] | 0 | 0
| 7.8 |  |  |  |  | POSTA DE TRANSFORMAÇÃO E CABINE DE MEDIÇÃO E PROTEÇÃO
| 7.8.1 | SERVIÇO | COTAÇÃO |  | 006 | CONSTRUÇÃO E MONTAGEM DE 01(UM) POSTO DE TRANSFORMAÇÃO TRIFÁSICO DE POTÊNCIA : 75 KVA/13,8KV, 380/220V. | UN | 1 | 49550 | #REF! | 57801.57 | #REF! | #REF! | 57801.57
| 7.8.2 | SERVIÇO | SBC |  | 65100 | PARA RAIO POLIMERICO DE DISTRIBUICAO 15KV 10KA C/ FERRAGEM | UN | 3 | 775.64 | 0 | 999.17 | #REF! | #REF! | 2997.51
| 7.8.3 | SERVIÇO | SBC |  | 78655 | ISOLADOR PARA PARA-RAIOS TIPO ROLDANA | UN | 3 | 21.72 | 0 | 27.97 | #REF! | #REF! | 83.91
| 7.8.4 | SERVIÇO | AGESUL |  | 1201008186 | CHAVE SECCIONADORA TRIPOLAR PARA MEDIA TENSAO 400A/15KV COM COMANDO MANUAL SIMULTANEO NAS TRES FASE ATRAVES DE PUNHO | UN | 1 | 1335.56 | 1409.3 | 1720.46 | #REF! | #REF! | 1720.46
| 7.8.5 | SERVIÇO | SBC |  | 65125 | TAPETE ISOLANTE 20KV 1,00X1,00M COM LAUDO | UN | 2 | 514.67 | 0 | 662.99 | #REF! | #REF! | 1325.98
| 7.8.6 | SERVIÇO | AGESUL |  | 1201008342 | CHAPA DE FERRO GALVANIZADO DE 3,5 X 700 X 1700MM PARA 3 BUCHAS DE PASSAGEM, INCLUSIVE FUNDO ANTICORROSIVO 2 DEMAOS | UN | 1 | 587.38 | 628.18 | 756.66 | #REF! | #REF! | 756.66
| 7.8.7 | SERVIÇO | AGESUL |  | 1201008306 | GRADE DE PROTECAO REMOVIVEL (2,00 X 2,00)M, INCLUSIVE FUNDO ANTICORROSIVO 2 DEMAOS - ANEXO A-028 (ESQ.) | UN | 2 | 1065.62 | 1148.11 | 1372.73 | #REF! | #REF! | 2745.46
| 7.8.8 | SERVIÇO | SBC |  | 68817 | TRANSFORMADOR DE CORRENTE 200/5A SCHNEIDER | UN | 3 | 357.69 | 0 | 460.77 | #REF! | #REF! | 1382.31
| 7.8.9 | SERVIÇO | SBC |  | 65819 | TRANSFORMADOR POTENCIAL EPOXI 15KV 500VA - 13,8KV GRUPO 1 IS | UN | 2 | 1600.68 | 0 | 2061.99 | #REF! | #REF! | 4123.98
| 7.8.10 | SERVIÇO | AGESUL |  | 1201008183 | DISJUNTOR, A VACUO 630A, MOD. MAF-15-630, CAPACIDADE 350MVA, COM PROTECAO DE CURTO, SOBRECARGA E FALTA DE FASE, PROTECAO SECUNDARIA DA BEGHIN OU SIMILAR | UN | 1 | 36645.64 | 36678.96 | 47206.86 | #REF! | #REF! | 47206.86
| 7.8.11 | SERVIÇO | COMPOSIÇÃO |  | CPU 9 | RELE PROT URPE 7104T 50/51 (3F+1NEUTRO) COM FONTE 72/250VCA VCC - PEXTRON - FORNECIMENTO E INSTALAÇÃO | UN | 1 | 12537.23 | 0 | 16150.44 | #REF! | #REF! | 16150.44
| 7.8.12 | SERVIÇO | SBC |  | 68122 | SISTEMA PROTECAO NOBREAK NHS LASER SENOIDAL 5000VA BIVOLT | UN | 1 | 11200.37 | 0 | 14428.3 | #REF! | #REF! | 14428.3
| 7.8.13 | SERVIÇO | AGESUL |  | 1201008196 | PRATELEIRA PARA INSTALACAO DE TC E TP (PADRAO ENERGISA) | UN | 3 | 1441.38 | 1649.78 | 1856.78 | #REF! | #REF! | 5570.34
| 7.8.14 | SERVIÇO | SINAPI |  | 97886 | CAIXA ENTERRADA ELÉTRICA RETANGULAR, EM ALVENARIA COM TIJOLOS CERÂMICOS MACIÇOS, FUNDO COM BRITA, DIMENSÕES INTERNAS: 0,3X0,3X0,3 M. AF_12/2020 | UN | 8 | 151,47 | 160,23 | 195.12 | #REF! | #REF! | 1560.96
| 7.8.15 | SERVIÇO | SINAPI |  | 96977 | CORDOALHA DE COBRE NU 50 MM², ENTERRADA, SEM ISOLADOR - FORNECIMENTO E INSTALAÇÃO. AF_12/2017 | M | 60 | 54,59 | 65,95 | 70.32 | #REF! | #REF! | 4219.2
| 7.8.16 | SERVIÇO | AGESUL |  | 1201008346 | PLACA DE ADVERTENCIA EM PVC 2MM, COM OS DIZERES:- ESTA CHAVE NAO DEVE SER MANOBRADA | UN | 2 | 21.9 | 25.25 | 28.21 | #REF! | #REF! | 56.42
| 7.8.17 | SERVIÇO | AGESUL |  | 2001003044 | PLACA DE SINALIZACAO EM ACRILICO ATE 240 CM2 COM 10 LETRAS, PARA PORTAS | UN | 2 | 86.77 | 78.82 | 111.77 | #REF! | #REF! | 223.54
| 7.8.18 | SERVIÇO | SINAPI |  | 96985 | HASTE DE ATERRAMENTO 5/8 PARA SPDA - FORNECIMENTO E INSTALAÇÃO. AF_12/2017 | UN | 20 | 83,21 | 89,76 | 107.19 | #REF! | #REF! | 2143.8
| 7.8.19 | SERVIÇO | SINAPI |  | 97668 | ELETRODUTO FLEXÍVEL CORRUGADO, PEAD, DN 63 (2"), PARA REDE ENTERRADA DE DISTRIBUIÇÃO DE ENERGIA ELÉTRICA - FORNECIMENTO E INSTALAÇÃO. AF_12/2021 | M | 100 | 12,31 | 13,27 | 15.85 | #REF! | #REF! | 1585
| 7.8.20 | SERVIÇO | SBC |  | 61168 | ELETRODUTO GALVANIZADO NBR 5597 1.1/4"" COM CONEXOES | M | 6 | 44.43 | 0 | 57.23 | #REF! | #REF! | 343.38
| 7.8.21 | SERVIÇO | SBC |  | 67010 | ELETRODUTO GALVANIZADO 3"" | M | 3 | 104.89 | 0 | 135.11 | #REF! | #REF! | 405.33
| 7.8.22 | SERVIÇO | AGESUL |  | 1201004065 | BUCHA E ARRUELA ALUMINIO FUNDIDO P/ ELETRODUTO 50MM (2") - FORNECIMENTO E INSTALACAO | CJ | 2 | 6.82 | 6.94 | 8.78 | #REF! | #REF! | 17.56
| 7.8.23 | SERVIÇO | SINAPI |  | 93020 | CURVA 90 GRAUS PARA ELETRODUTO, PVC, ROSCÁVEL, DN 60 MM (2"), PARA REDE ENTERRADA DE DISTRIBUIÇÃO DE ENERGIA ELÉTRICA - FORNECIMENTO E INSTALAÇÃO. AF_12/2021 | UN | 2 | 26,32 | 29,50 | 33.9 | #REF! | #REF! | 67.8
| 7.8.24 | SERVIÇO | SINAPI |  | 93014 | LUVA PARA ELETRODUTO, PVC, ROSCÁVEL, DN 60 MM (2"), PARA REDE ENTERRADA DE DISTRIBUIÇÃO DE ENERGIA ELÉTRICA - FORNECIMENTO E INSTALAÇÃO. AF_12/2021 | UN | 7 | 16,48 | 18,48 | 21.22 | #REF! | #REF! | 148.54
| 7.8.25 | SERVIÇO | SINAPI |  | 95785 | CONDULETE DE ALUMÍNIO, TIPO E, PARA ELETRODUTO DE AÇO GALVANIZADO DN 32 MM (1 1/4''), APARENTE - FORNECIMENTO E INSTALAÇÃO. AF_10/2022 | UN | 2 | 31,88 | 37,72 | 41.06 | #REF! | #REF! | 82.12
| 7.8.26 | SERVIÇO | SINAPI |  | 92871 | CAIXA RETANGULAR 4" X 4" MÉDIA (1,30 M DO PISO), METÁLICA, INSTALADA EM PAREDE - FORNECIMENTO E INSTALAÇÃO. AF_12/2015 | UN | 1 | 15,98 | 18,01 | 20.58 | #REF! | #REF! | 20.58
| 7.8.27 | SERVIÇO | SBC |  | 61302 | TERMINAL DE COMPRESSAO PARA CABO 50mm2 | UN | 15 | 29.54 | 0 | 38.05 | #REF! | #REF! | 570.75
| 7.8.28 | SERVIÇO | SBC |  | 078081 | HASTE ATERRAMENTO ACO SAE 1020 REVESTIDA COBRE 5/8""x3,0m | UN | 1 | 158.24 | 0 | 203.84 | #REF! | #REF! | 203.84
| 7.8.29 | SERVIÇO | SBC |  | 63231 | CABO EPRO COMPACT 8,7/15KV 105 50mm2 | M | 100 | 79.07 | 0 | 101.85 | #REF! | #REF! | 10185
| 7.8.30 | SERVIÇO | AGESUL |  | 1201005420 | CAIXA DE PASSAGEM/ LUZ/ TELEFONIA, DE EMBUTIR, EM CHAPA DE ACO GALVANIZADO, DIMENSOES 200 X 200 X 20 CM (PADRAO CONCESSIONARIA LOCAL) | UN | 3 | 2554.53 | 3042.58 | 3290.74 | #REF! | #REF! | 9872.22
| 7.8.31 | SERVIÇO | SINAPI |  | 96971 | CORDOALHA DE COBRE NU 16 MM², NÃO ENTERRADA, COM ISOLADOR - FORNECIMENTO E INSTALAÇÃO. AF_12/2017 | M | 20 | 33,27 | 38,54 | 42.85 | #REF! | #REF! | 857
| 7.8.32 | SERVIÇO | AGESUL |  | 101000255 | CABO MULTIPLEXADO DE ALUMINIO CA/CAL 3X1X25+25MM2 (REAPROVEITAMENTO 3X) - FORNECIMENTO E INSTALACAO | M | 150 | 10.24 | 11.63 | 13.19 | #REF! | #REF! | 1978.5
| 7.8.33 | SERVIÇO | SINAPI |  | 101895 | DISJUNTOR TERMOMAGNÉTICO TRIPOLAR , CORRENTE NOMINAL DE 125A - FORNECIMENTO E INSTALAÇÃO. AF_10/2020 | UN | 1 | 426,03 | 450,50 | 548.81 | #REF! | #REF! | 548.81
| 7.8.34 | SERVIÇO | SINAPI |  | 101896 | DISJUNTOR TERMOMAGNÉTICO TRIPOLAR , CORRENTE NOMINAL DE 200A - FORNECIMENTO E INSTALAÇÃO. AF_10/2020 | UN | 1 | 643,53 | 678,24 | 828.99 | #REF! | #REF! | 828.99
| 7.8.35 | SERVIÇO | SINAPI |  | 101567 | CABO DE COBRE FLEXÍVEL ISOLADO, 95 MM², 0,6/1,0 KV, PARA REDE AÉREA DE DISTRIBUIÇÃO DE ENERGIA ELÉTRICA DE BAIXA TENSÃO - FORNECIMENTO E INSTALAÇÃO. AF_07/2020 | M | 100 | 86,88 | 82,47 | 111.91 | #REF! | #REF! | 11191
| 7.8.36 | SERVIÇO | SINAPI |  | 101564 | CABO DE COBRE FLEXÍVEL ISOLADO, 50 MM², 0,6/1,0 KV, PARA REDE AÉREA DE DISTRIBUIÇÃO DE ENERGIA ELÉTRICA DE BAIXA TENSÃO - FORNECIMENTO E INSTALAÇÃO. AF_07/2020 | M | 120 | 47,85 | 44,84 | 61.64 | #REF! | #REF! | 7396.8
| 7.8.37 | SERVIÇO | SINAPI |  | 101889 | CABO DE COBRE ISOLADO, 25 MM², ANTI-CHAMA 0,6/1 KV, INSTALADO EM ELETROCALHA OU PERFILADO - FORNECIMENTO E INSTALAÇÃO. AF_10/2020 | M | 30 | 23,11 | 23,10 | 29.77 | #REF! | #REF! | 893.1
| 7.8.38 | SERVIÇO | COMPOSIÇÃO |  | CPU 10 | EXECUÇÃO DE CABINE DE SUBESTAÇÃO DE TRANSFORMAÇÃO 4,65X 4,65 METROS, ALTURA DE 3 METROS, LAJE DE COBERTURA MACIÇA E PISO CIMENTADO , INCLUSO PINTURA EXTERNAE INTERNA, ESQUADRIAS - CONFORME PROJETO | CJ | 1 | 26132.51 | 0 | 33663.86 | #REF! | #REF! | 33663.86
[9 empty] | Sub-Total - POSTA DE TRANSFORMAÇÃO E CABINE DE MEDIÇÃO E PROTEÇÃO |  |  |  | #REF! | 245357.88
[12 empty] | 0 | 0
| 7.9 |  |  |  |  | AR CONDICIONADO E VENTILAÇÃO
| 7.9.1 | SERVIÇO | SINAPI |  | 103251 | AR CONDICIONADO SPLIT ON/OFF, HI-WALL (PAREDE), 18000 BTUS/H, CICLO FRIO - FORNECIMENTO E INSTALAÇÃO. AF_11/2021_PE | UN | 1 | 2.940,29 | 2.791,33 | 3787.67 | #REF! | #REF! | 3787.67
| 7.9.2 | SERVIÇO | SINAPI |  | 103248 | AR CONDICIONADO SPLIT ON/OFF, HI-WALL (PAREDE), 12000 BTUS/H, CICLO FRIO - FORNECIMENTO E INSTALAÇÃO. AF_11/2021_PE | UN | 2 | 2.090,44 | 1.990,12 | 2692.9 | #REF! | #REF! | 5385.8
| 7.9.3 | SERVIÇO | AGESUL |  | 1201007036 | EXAUSTOR DE PAREDE DIAMETRO 30CM | UN | 1 | 308.14 | 292.78 | 396.94 | #REF! | #REF! | 396.94
| 7.9.4 | SERVIÇO | SBC |  | 70340 | CAIXA DE PASSAGEM P/ SPLIT 35X13X7CM DRENO INFERIOR DE PLAST | UN | 3 | 40.6 | 0 | 52.3 | #REF! | #REF! | 156.9
| 7.9.5 | SERVIÇO | SINAPI |  | 89867 | JOELHO 45 GRAUS, PVC, SOLDÁVEL, DN 25MM, INSTALADO EM DRENO DE AR-CONDICIONADO - FORNECIMENTO E INSTALAÇÃO. AF_08/2022 | UN | 2 | 7,11 | 8,10 | 9.15 | #REF! | #REF! | 18.3
| 7.9.6 | SERVIÇO | SINAPI |  | 89866 | JOELHO 90 GRAUS, PVC, SOLDÁVEL, DN 25MM, INSTALADO EM DRENO DE AR-CONDICIONADO - FORNECIMENTO E INSTALAÇÃO. AF_08/2022 | UN | 6 | 6,10 | 6,90 | 7.85 | #REF! | #REF! | 47.1
| 7.9.7 | SERVIÇO | SINAPI |  | 89381 | LUVA COM BUCHA DE LATÃO, PVC, SOLDÁVEL, DN 25MM X 3/4 , INSTALADO EM RAMAL OU SUB-RAMAL DE ÁGUA - FORNECIMENTO E INSTALAÇÃO. AF_06/2022 | UN | 3 | 13,01 | 15,56 | 16.75 | #REF! | #REF! | 50.25
| 7.9.8 | SERVIÇO | SINAPI |  | 89865 | TUBO, PVC, SOLDÁVEL, DN 25MM, INSTALADO EM DRENO DE AR-CONDICIONADO - FORNECIMENTO E INSTALAÇÃO. AF_08/2022 | M | 25 | 15,38 | 17,18 | 19.81 | #REF! | #REF! | 495.25
| 7.9.9 | SERVIÇO | SINAPI |  | 103288 | RASGO E CHUMBAMENTO EM ALVENARIA PARA TUBOS DE SPLIT PAREDE DE 9000 A 24000 BTUS/H. AF_11/2021 | UN | 3 | 13,83 | 15,62 | 17.81 | #REF! | #REF! | 53.43
[9 empty] | Sub-Total - AR CONDICIONADO E VENTILAÇÃO |  |  |  | #REF! | 10391.64
[12 empty] | 0 | 0
| 7.10 |  |  |  |  | ATERRAMENTO
| 7.10.1 | SERVIÇO | SINAPI |  | 98111 | CAIXA DE INSPEÇÃO PARA ATERRAMENTO, CIRCULAR, EM POLIETILENO, DIÂMETRO INTERNO = 0,3 M. AF_12/2020 | UN | 1 | 60,83 | 58,81 | 78.36 | #REF! | #REF! | 78.36
| 7.10.2 | SERVIÇO | SINAPI |  | 96977 | CORDOALHA DE COBRE NU 50 MM², ENTERRADA, SEM ISOLADOR - FORNECIMENTO E INSTALAÇÃO. AF_12/2017 | M | 2 | 54,59 | 65,95 | 70.32 | #REF! | #REF! | 140.64
| 7.10.3 | SERVIÇO | SINAPI |  | 96985 | HASTE DE ATERRAMENTO 5/8 PARA SPDA - FORNECIMENTO E INSTALAÇÃO. AF_12/2017 | UN | 3 | 83,21 | 89,76 | 107.19 | #REF! | #REF! | 321.57
| 7.10.4 | SERVIÇO | COMPOSIÇÃO |  | CPU 8 | LAUDO DE ATERRAMENTO C /ART | UN | 1 | 3876.33 | 0 | 4993.48 | #REF! | #REF! | 4993.48
[9 empty] | Sub-Total - ATERRAMENTO |  |  |  | #REF! | 5534.05
[9 empty] | Total - INSTALAÇÕES ELETRICAS |  |  | 0 | 0 | 299702.82
| 8 |  |  |  |  | PINTURA
| 8.1 |  |  |  |  | PAREDES INTERNAS
| 8.1.1 | SERVIÇO | SINAPI | 25.3 | 88485 | APLICAÇÃO DE FUNDO SELADOR ACRÍLICO EM PAREDES, UMA DEMÃO. AF_06/2014 | M2 | 129.21 | 2,54 | 2,44 | 3.27 | #REF! | #REF! | 422.51
| 8.1.2 | SERVIÇO | AGESUL | 25.19 | 1901003033 | APLICACAO E LIXAMENTO DE MASSA ACRILICA EM PAREDES EM DUAS DEMAOS | M2 | 129.21 | 25.92 | 25.58 | 33.39 | #REF! | #REF! | 4314.32
| 8.1.3 | SERVIÇO | SINAPI | 25.11 | 100752 | PINTURA COM TINTA EPOXÍDICA DE ACABAMENTO APLICADA A ROLO OU PINCEL SOBRE PERFIL METÁLICO EXECUTADO EM FÁBRICA (02 DEMÃOS). AF_01/2020 | M2 | 129.21 | 40,90 | 40,70 | 52.68 | #REF! | #REF! | 6806.78
[9 empty] | Sub-Total - PAREDES INTERNAS |  |  |  | #REF! | 11543.61
| 8.2 |  |  |  |  | TETO
| 8.2.1 | SERVIÇO | SINAPI | 25.8 | 88484 | APLICAÇÃO DE FUNDO SELADOR ACRÍLICO EM TETO, UMA DEMÃO. AF_06/2014 | M2 | 49.02 | 2,90 | 2,84 | 3.73 | #REF! | #REF! | 182.84
| 8.2.2 | SERVIÇO | SINAPI | 25.9 | 88496 | APLICAÇÃO E LIXAMENTO DE MASSA LÁTEX EM TETO, DUAS DEMÃOS. AF_06/2014 | M2 | 49.02 | 25,50 | 27,79 | 32.84 | #REF! | #REF! | 1609.81
| 8.2.3 | SERVIÇO | SINAPI | 25.10 | 88488 | APLICAÇÃO MANUAL DE PINTURA COM TINTA LÁTEX ACRÍLICA EM TETO, DUAS DEMÃOS. AF_06/2014 | M2 | 49.02 | 15,83 | 17,02 | 20.39 | #REF! | #REF! | 999.51
[9 empty] | Sub-Total - TETO |  |  |  | #REF! | 2792.16
[9 empty] | Total - PINTURA |  |  |  | #REF! | 14335.77
| 9 |  | ADMINISTRAÇÃO LOCAL |  | 17616.36 | SERVIÇOS COMPLEMENTARES |  | 14335.77 |  |  |  | 14335.77
| 10 |  |  |  |  | ADMINISTRAÇÃO LOCAL
| 9.1 | SERVIÇO | SINAPI | 28.1 | 90777 | ENGENHEIRO CIVIL DE OBRA JUNIOR COM ENCARGOS COMPLEMENTARES | H | 60 | 96,58 | 104,80 | 124.41 | #REF! | #REF! | 7464.6
| 9.2 | SERVIÇO | SINAPI | 28.2 | 90780 | MESTRE DE OBRAS COM ENCARGOS COMPLEMENTARES | H | 96 | 29,76 | 28,62 | 38.33 | #REF! | #REF! | 3679.68
| 9.3 | SERVIÇO | SINAPI | 28.3 | 90776 | ENCARREGADO GERAL COM ENCARGOS COMPLEMENTARES | H | 96 | 23,48 | 22,52 | 30.24 | #REF! | #REF! | 2903.04
| 9.4 | SERVIÇO | SINAPI | 28.4 | 90767 | APONTADOR OU APROPRIADOR COM ENCARGOS COMPLEMENTARES | H | 72 | 17,41 | 21,31 | 22.42 | #REF! | #REF! | 1614.24
| 9.5 | SERVIÇO | SINAPI | 28.5 | 88326 | VIGIA NOTURNO COM ENCARGOS COMPLEMENTARES | H | 72 | 21,08 | 23,95 | 27.15 | #REF! | #REF! | 1954.8
[9 empty] | Total - ADMINISTRAÇÃO LOCAL |  |  | 0 | 0 | 17616.36
| 11 |  |  |  |  | LIMPEZA FINAL
| 10.1 | SERVIÇO | SINAPI | 26.1 | 99814 | LIMPEZA DE SUPERFÍCIE COM JATO DE ALTA PRESSÃO. AF_04/2019 | M2 | 25 | 1,57 | 1,78 | 2.02 | #REF! | #REF! | 50.5
| 10.2 | SERVIÇO | AGESUL | 26.2 | 201002161 | LOCACAO DE CACAMBA (4M3) (7 DIAS) | UN | 5 | 290 | 280 | 373.57 | #REF! | #REF! | 1867.85
[9 empty] | Total - LIMPEZA FINAL |  |  | 0 | 0 | 1918.35
[11 empty] | TOTAL GERAL= |  | #REF!
3.89%
DADOS

## DADOS (hidden)
DADOS DA OBRA
PREFEITURA: | PREFEITURA MUNICIPAL DE NAVIRAÍ
LOCAL: | AV. PONTA PORÃ, 780
MUNÍCIPIO | NAVIRAÍ - MS
DADOS DO EMPREEDIMENTO E OBRA
DESCRIÇÃO DA OBRA: | REFORMA SALA RAIO-X DO CENTRO DE ESPECIALIDADE MÉDICA
ENCARGOS: | ENCARGOS SOCIAIS DESONERADOS: 85,28%(HORA) 47,23%(MÊS)
BDI | 28,82%
REGIME PREVIDENCIÁRIO PREVISTO SBC : | (ABRIL/2023)
REGIME PREVIDENCIÁRIO PREVISTO SINAPI : | (ABRIL/2023)
REGIME PREVIDENCIÁRIO PREVISTO AGESUL : | (JANEIRO/2023)
RESPONSÁVEL PELA OBRA
NOME: | FÁBIO MARQUES RIBEIRO
PROFISSÃO: | ENGENHEIRO CIVIL
CREA/CAU: | 15.276 D
DATA DO PREENCHIMENTO: | 2023-07-25
RESPONSÁVEL PELO TOMADOR
NOME: | RHAIZA REJANE NEME DE MATOS
CARGO: | PREFEITO MUNICIPAL
PLANILHA ORÇAMENTÁRIA
MEMÓRIA DE CÁLCULO
COMPOSIÇÕES
CRONOGRAMA
COTAÇÕES
BDI

## ORÇAMENTO
PLANILHA DE ORÇAMENTO
| OBJETO: | REFORMA SALA RAIO-X DO CENTRO DE ESPECIALIDADE MÉDICA | [8 empty] | RESPONSÁVEL ORÇAMENTO
| MUNÍCIPIO: | NAVIRAÍ - MS
| LOCAL: | AV. PONTA PORÃ, 780
| BDI C/DES: | 28.82% | BDI DIF.: |  | 16.65%
| SIST./REF.: | AGESUL(JANEIRO/2023) SINAPI (ABRIL/2023) SBC (ABRIL/2023) | [8 empty] | DATA DO ORÇAMENTO | DATA ORÇAMENTO: | 2023-06-19 | 2023-06-19
| ENCARGOS.: | ENCARGOS SOCIAIS DESONERADOS: 85,28%(HORA) 47,23%(MÊS) | [8 empty] | PRAZO DE EXECUÇÃO: | PRAZO EXEC.: | 360 DIAS | 120 DIAS
| ITEM | SERVIÇO/ INSUMO | REFERENCIAL | CÓD ENG | CÓDIGO | DESCRIÇÃO | UNIDADE | QUANTIDADE | CUSTO UNITÁRIO C/ DES | CUSTO UNITÁRIO S/ DES | CUSTO UNITÁRIO C/BDI C/ DES | CUSTO UNITÁRIO C/BDI S/ DES | CUSTO TOTAL C/ BDI S/ DES | CUSTO TOTAL C/ BDI C/ DES
| 1 |  |  |  |  | SERVIÇOS PRELIMINARES
| 1.1 | SERVIÇO | AGESUL | 1.1 | 101000101 | PLACA DE OBRA EM CHAPA GALVANIZADA N. 22, ADESIVADA | M2 | 8
| 1.2 | SERVIÇO | AGESUL | 1.2 | 101000210 | LOCACAO DE CONTAINER PARA DEPOSITO DE (2,30 X 6,00)M, ALT. 2,50M, SEM DIVISORIAS INTERNAS E SEM SANITARIO, EXC TRANSP/CARGA/DESCARGA | MES | 3
[9 empty] | Total - SERVIÇOS PRELIMINARES |  |  |  | #REF!
| 2 |  |  |  |  | DEMOLIÇÕES E RETIRADAS
| 2.1 | SERVIÇO | AGESUL | 2.1 | 201002045 | DEMOLICAO DE PISO DE GRANILITE, INCLUSIVE LASTRO, DE FORMA MECANIZADA UTILIZANDO MARTELETE | M2 | 11.4
| 2.2 | SERVIÇO | SINAPI | 2.2 | 97622 | DEMOLIÇÃO DE ALVENARIA DE BLOCO FURADO, DE FORMA MANUAL, SEM REAPROVEITAMENTO. AF_12/2017 | M3 | 3.891
| 2.3 | SERVIÇO | SINAPI | 2.3 | 97644 | REMOÇÃO DE PORTAS, DE FORMA MANUAL, SEM REAPROVEITAMENTO. AF_12/2017 | M2 | 7.56
| 2.4 | SERVIÇO | SINAPI | 2.4 | 97633 | DEMOLIÇÃO DE REVESTIMENTO CERÂMICO, DE FORMA MANUAL, SEM REAPROVEITAMENTO. AF_12/2017 | M2 | 36.34
| 2.5 | SERVIÇO | SINAPI | 2.5 | 97632 | DEMOLIÇÃO DE RODAPÉ CERÂMICO, DE FORMA MANUAL, SEM REAPROVEITAMENTO. AF_12/2017 | M | 45.8
| 2.6 | SERVIÇO | AGESUL | 2.6 | 201002046 | DEMOLICAO MANUAL DE PISO CIMENTADO, INCLUSIVE LASTRO DE CONCRETO | M2 | 3.635
| 2.7 | SERVIÇO | SINAPI | 2.7 | 97631 | DEMOLIÇÃO DE ARGAMASSAS, DE FORMA MANUAL, SEM REAPROVEITAMENTO. AF_12/2017 | M2 | 98.31
| 2.8 | SERVIÇO | AGESUL | 2.8 | 201002134 | RETIRADA DE QUADRO DE DISTRIBUICAO COM 22 A 30 DISJUNTORES | UN | 5
| 2.9 | SERVIÇO | SINAPI | 2.9 | 97665 | REMOÇÃO DE LUMINÁRIAS, DE FORMA MANUAL, SEM REAPROVEITAMENTO. AF_12/2017 | UN | 10
| 2.10 | SERVIÇO | SBC | 2.10 | 22325 | RETIRADA APARELHO AR CONDICIONADO DE JANELA | UN | 1
| 2.11 | SERVIÇO | SINAPI | 2.11 | 97660 | REMOÇÃO DE INTERRUPTORES/TOMADAS ELÉTRICAS, DE FORMA MANUAL, SEM REAPROVEITAMENTO. AF_12/2017 | UN | 15 | [6 empty] | 17.4272
| 2.12 | SERVIÇO | SINAPI | 2.12 | 97661 | REMOÇÃO DE CABOS ELÉTRICOS, DE FORMA MANUAL, SEM REAPROVEITAMENTO. AF_12/2017 | M | 350
| 2.13 | SERVIÇO | COMPOSIÇÃO | 2.13 | CPU 7 | TRANSPORTE HORIZONTAL E CARGA MANUAL DE ENTULHO EM CAÇAMBA ESTACIONÁRIA - ATÉ 15M | M3 | 16.56
| 2.14 | SERVIÇO | AGESUL | 2.14 | 201002161 | LOCACAO DE CACAMBA (4M3) (7 DIAS) | UN | 5
| 2.15 | SERVIÇO | SBC | 2.15 | 22271 | RETIRADA DE EXAUSTORES | UN | 1
| 2.16 | SERVIÇO | SINAPI | 2.16 | 98531 | CORTE RASO E RECORTE DE ÁRVORE COM DIÂMETRO DE TRONCO MAIOR OU IGUAL A 0,60 M.AF_05/2018 | UN | 2
| 2.17 | SERVIÇO | SINAPI | 2.17 | 98528 | REMOÇÃO DE RAÍZES REMANESCENTES DE TRONCO DE ÁRVORE COM DIÂMETRO MAIOR OU IGUAL A 0,60 M.AF_05/2018 | UN | 2
| 2.18 | SERVIÇO | SINAPI | 2.18 | 100947 | TRANSPORTE COM CAMINHÃO CARROCERIA 9T, EM VIA URBANA PAVIMENTADA, DMT ATÉ 30KM (UNIDADE: TXKM). AF_07/2020 | TXKM | 190.8
| 2.19 | SERVIÇO | SINAPI | 2.19 | 97647 | REMOÇÃO DE TELHAS, DE FIBROCIMENTO, METÁLICA E CERÂMICA, DE FORMA MANUAL, SEM REAPROVEITAMENTO. AF_12/2017 | M2 | 73.5
| 2.20 | SERVIÇO | SINAPI | 2.20 | 97650 | REMOÇÃO DE TRAMA DE MADEIRA PARA COBERTURA, DE FORMA MANUAL, SEM REAPROVEITAMENTO. AF_12/2017 | M2 | 73.5
| 2.21 | SERVIÇO | SINAPI | 2.21 | 201002310 | REMOCAO DE CALHAS, RUFOS E CONDUTORES DE AGUAS PLUVIAIS, SEM REAPROVEITAMENTO | M | 19.8
| 2.22 | SERVIÇO | SINAPI | 2.22 | 201002014 | RETIRADA DE CUMEEIRA E ESPIGAO CERAMICO, EMBOCADA COM ARGAMASSA, SEM REAPROVEITAMENTO | M | 12.5
[9 empty] | Total - DEMOLIÇÕES E RETIRADAS |  |  |  | #REF!
| 3 |  |  |  |  | PAREDES / TETO /COBERTURA
| 3.1 |  |  |  |  | PAREDES
| 3.1.1 | SERVIÇO | SINAPI | 3.1.1 | 103330 | ALVENARIA DE VEDAÇÃO DE BLOCOS CERÂMICOS FURADOS NA HORIZONTAL DE 11,5X19X19 CM (ESPESSURA 11,5 CM) E ARGAMASSA DE ASSENTAMENTO COM PREPARO EM BETONEIRA. AF_12/2021 | M2 | 16.89
[9 empty] | Total - PAREDES |  |  |  | #REF!
| 3.2 |  |  |  |  | TETO
| 3.2.1 | SERVIÇO | SINAPI | 3.2.1 | 96114 | FORRO EM DRYWALL, PARA AMBIENTES COMERCIAIS, INCLUSIVE ESTRUTURA DE FIXAÇÃO. AF_05/2017_PS | M2 | 49.02
| 3.2.2 | SERVIÇO | SINAPI | 3.2.2 | 96123 | ACABAMENTOS PARA FORRO (MOLDURA EM DRYWALL, COM LARGURA DE 15 CM). AF_05/2017_PS | M | 53.19
[9 empty] | Total - TETO |  |  |  | #REF!
| 3.3 |  |  |  |  | COBERTURA
| 3.3.1 | SERVIÇO | SINAPI | 3.3.1 | 94442 | TELHAMENTO COM TELHA CERÂMICA DE ENCAIXE, TIPO ROMANA, COM ATÉ 2 ÁGUAS, INCLUSO TRANSPORTE VERTICAL. AF_07/2019 | M2 | 73.5
| 3.3.2 | SERVIÇO | SINAPI | 3.3.2 | 92539 | TRAMA DE MADEIRA COMPOSTA POR RIPAS, CAIBROS E TERÇAS PARA TELHADOS DE ATÉ 2 ÁGUAS PARA TELHA DE ENCAIXE DE CERÂMICA OU DE CONCRETO, INCLUSO TRANSPORTE VERTICAL. AF_07/2019 | M2 | 73.5
| 3.3.3 | SERVIÇO | SINAPI | 3.3.3 | 94228 | CALHA EM CHAPA DE AÇO GALVANIZADO NÚMERO 24, DESENVOLVIMENTO DE 50 CM, INCLUSO TRANSPORTE VERTICAL. AF_07/2019 | M | 19.8
| 3.3.4 | SERVIÇO | AGESUL | 3.3.4 | 1001000200 | - CUMEEIRA PARA TELHA CERAMICA | M | 12.5
| 3.3.5 | SERVIÇO | SINAPI | 3.3.5 | 92546 | FABRICAÇÃO E INSTALAÇÃO DE TESOURA INTEIRA EM MADEIRA NÃO APARELHADA, VÃO DE 4 M, PARA TELHA CERÂMICA OU DE CONCRETO, INCLUSO IÇAMENTO. AF_07/2019 | UN | 2
[9 empty] | Total - COBERTURA |  |  |  | #REF!
[9 empty] | Total - PAREDES / TETO /COBERTURA |  |  |  | #REF!
[12 empty] | 0 | 0
| 4 |  |  |  |  | REVESTIMENTO DE PAREDES
| 4.1 | SERVIÇO | COMPOSIÇÃO | 4.1 | CPU 1 | REVESTIMENTO COM ARGAMASSA DE CIMENTO E BARITA(GROSSA E FINA),TRACO 1:1:1, PARA PAREDES DE SALAS RADIOLOGICAS(APARELHOS DE 125 A 150KV),COM ESPESSURA VARIANDO DE 4CM, EXCLUSIVE CHAPISCO - FORNECIMENTO E INSTALAÇÃO | KG | 8451
| 4.2 | SERVIÇO | AGESUL | 4.2 | 1501000100 | CHAPISCO PARA PAREDES EXTERNAS E INTERNAS COM ARGAMASSA DE CIMENTO E AREIA NO TRACO 1:3 | M2 | 33.78
[9 empty] | Total - REVESTIMENTO DE PAREDES |  |  |  | 29240.46
| 5 |  |  |  |  | ESQUADRIAS, FERRAGENS E VIDROS
| 5.1 |  |  |  |  | VIDROS
| 5.1.1 | SERVIÇO | COMPOSIÇÃO | 5.1.1 | CPU 2 | VIDRO PLUMBÍFERO IMPORTADO , COM ESPESSURA DE 8MM, EQUIVALENTES 2,30MM DE CHUMBO. MEDIDA: 0,70X0,70M- FORNECIMENTO E INSTALAÇÃO | UN | 1
| 5.1.2 | SERVIÇO | COMPOSIÇÃO | 5.1.2 | CPU 3 | VISOR EM CAIXILHO E AÇO BLINDADO INTERNAMENTE COM VIDRO PLUMBÍFERO COM ESPESSURA MAXIMA DE 8MM, NAS DIMENSÕES 100X70CM - FORNECIMENTO E INSTALAÇÃO | UN | 1
[9 empty] | Sub-Total - VIDROS |  |  |  | #REF!
| 5.2 |  |  |  |  | PORTAS
| 5.2.1 | SERVIÇO | COMPOSIÇÃO | 5.2.1 | CPU 4 | PORTA PLUMBÍFERA, COMPOSTA POR CHAPA DE MADEIRA COM ACABAMENTO EM LAMINADO MELAMINICO DECORATIVO DE ALTA PRESSÃO ''FÓRMICA'' NA COR BRANCO TX E FITA DE BORDA PVC COLADA EM TODOS OS LADOS DA PORTA, REVESTIDA INTERNAMENTE COM LENÇOL DE CHUMBO REFINADO DE 1,5MM DE ESPESSURA, E TEOR DE PUREZA 99,98%, COM PUXADOR TUBULAR DE 30CM, E COM KIT APARENTE, LIMITADOR INFERIOR PARA O PISO E SUPERIOR PARA O ROLDANA E FECHADURA AROUCA BICO DE PAPAGAIO MDELO 6945 LC CROMADO. MEDIDA (0,90X2,100) | UN | 3
| 5.2.2 | SERVIÇO | COMPOSIÇÃO | 5.2.2 | CPU 5 | PORTA PLUMBÍFERA DE CORRER COMPOSTA POR CHAPA DE MADEIRA COM ACABAMENTO EM LAMINADO MELAMINICO DECORATIVO DE ALTA PRESSÃO ''FÓRMICA'' NA COR BRANCO TX E FITA DE BORDA PVC COLADA EM TODOS OS LADOS DA PORTA, REVESTIDA INTERNAMENTE COM LENÇOL DE CHUMBO REFINADO DE 1,5MM DE ESPESSURA, E TEOR DE PUREZA 99,98%, COM PUXADOR TUBULAR DE 30CM, E COM KIT APARENTE, LIMITADOR INFERIOR PARA O PISO E SUPERIOR PARA O ROLDANA E FECHADURA AROUCA BICO DE PAPAGAIO MDELO 6945 LC CROMADO. MEDIDA (1,20X2,100) | UN | 1
[9 empty] | Sub-Total - PORTAS |  |  |  | #REF!
[9 empty] | Total - ESQUADRIAS, FERRAGENS E VIDROS |  |  |  | #REF!
| 6 |  |  |  |  | PISO
| 6.1 | SERVIÇO | AGESUL | 6.1 | 701000102 | REGULARIZACAO DE SUPERFICIE, COM ARGAMASSA DE CIMENTO E AREIA NO TRACO 1:3, ESPESSURA 2 CM | M2 | 49.02
| 6.2 | SERVIÇO | AGESUL | 6.2 | 1701000102 | CONTRAPISO EM CONCRETO FCK=15MPa, TRACO 1:3,4:3,5 (CIMENTO, AREIA MEDIA E BRITA 1), ESPESSURA DE 5CM | M2 | 49.02
| 6.3 | SERVIÇO | SINAPI | 6.3 | 104162 | PISO EM GRANILITE, MARMORITE OU GRANITINA EM AMBIENTES INTERNOS, COM ESPESSURA DE 8 MM, INCLUSO MISTURA EM BETONEIRA, COLOCAÇÃO DAS JUNTAS, APLICAÇÃO DO PISO, 4 POLIMENTOS COM POLITRIZ, ESTUCAMENTO, SELADOR E CERA. AF_06/2022 | M2 | 49.02
| 6.4 | SERVIÇO | AGESUL | 6.4 | 1701000124 | RODAPE PRE-MOLDADO DE GRANILITE, MARMORITE OU GRANITINA L=10 CM, ASSENTADA COM ARGAMASSA DE CIMENTO E AREIA TRACO 1:4 - FORNECIMENTO E INSTALACAO | M | 45.8
[9 empty] | Total - PISO |  |  |  | #REF!
| 7 |  |  |  |  | INSTALAÇÕES ELETRICAS
| 7.1 |  |  |  |  | CAIXAS
| 7.1.1 | SERVIÇO | SINAPI |  | 91941 | CAIXA RETANGULAR 4" X 2" BAIXA (0,30 M DO PISO), PVC, INSTALADA EM PAREDE - FORNECIMENTO E INSTALAÇÃO. AF_03/2023 | UN | 6
| 7.1.2 | SERVIÇO | SINAPI |  | 91940 | CAIXA RETANGULAR 4" X 2" MÉDIA (1,30 M DO PISO), PVC, INSTALADA EM PAREDE - FORNECIMENTO E INSTALAÇÃO. AF_03/2023 | UN | 9
| 7.1.3 | SERVIÇO | SINAPI |  | 91939 | CAIXA RETANGULAR 4" X 2" ALTA (2,00 M DO PISO), PVC, INSTALADA EM PAREDE - FORNECIMENTO E INSTALAÇÃO. AF_03/2023 | UN | 2
[9 empty] | Sub-Total - CAIXAS |  |  |  | #REF!
| 7.2 |  |  |  |  | ELETRODUTOS
| 7.2.1 | SERVIÇO | SINAPI |  | 90443 | RASGO EM ALVENARIA PARA RAMAIS/ DISTRIBUIÇÃO COM DIAMETROS MENORES OU IGUAIS A 40 MM. AF_05/2015 | M | 15.3
| 7.2.2 | SERVIÇO | AGESUL |  | 1401000108 | ESCAVACAO (MANUAL) DE VALAS, PARA ASSENTAMENTO DE TUBOS, COM DIAMETROS ATE 4" | M | 8.4
| 7.2.3 | SERVIÇO | SINAPI |  | 91855 | ELETRODUTO FLEXÍVEL CORRUGADO REFORÇADO, PVC, DN 25 MM (3/4"), PARA CIRCUITOS TERMINAIS, INSTALADO EM PAREDE - FORNECIMENTO E INSTALAÇÃO. AF_03/2023 | M | 106.3
| 7.2.4 | SERVIÇO | AGESUL |  | 1201004050 | ELETRODUTO EM ACO GALVANIZADO PRE-ZINCADO, SEMI PESADO, DIAMETRO 3", PAREDE DE 1,50 MM - FORNECIMENTO E INSTALACAO | M | 3
| 7.2.5 | SERVIÇO | AGESUL |  | 1201004040 | ELETRODUTO DE ACO GALVANIZADO, CLASSE LEVE, DN 20 MM (3/4), APARENTE, INSTALADO EM PAREDE - FORNECIMENTO E INSTALACAO | M | 3
| 7.2.5 | SERVIÇO | SINAPI |  | 97668 | ELETRODUTO FLEXÍVEL CORRUGADO, PEAD, DN 63 (2"), PARA REDE ENTERRADA DE DISTRIBUIÇÃO DE ENERGIA ELÉTRICA - FORNECIMENTO E INSTALAÇÃO. AF_12/2021 | M | 3
| 7.2.6 | SERVIÇO | SINAPI |  | 97669 | ELETRODUTO FLEXÍVEL CORRUGADO, PEAD, DN 90 (3"), PARA REDE ENTERRADA DE DISTRIBUIÇÃO DE ENERGIA ELÉTRICA - FORNECIMENTO E INSTALAÇÃO. AF_12/2021 | M | 6
| 7.2.7 | SERVIÇO | AGESUL |  | 1301001070 | REATERRO (MANUAL) DE VALAS | M | 8.4
[9 empty] | Sub-Total - ELETRODUTOS |  |  |  | #REF!
| 7.3 |  |  |  |  | DISPOSITIVOS DE PROTEÇÃO
? | 7.3.1 | SERVIÇO | SINAPI |  | 93653 | DISJUNTOR MONOPOLAR TIPO DIN, CORRENTE NOMINAL DE 10A - FORNECIMENTO E INSTALAÇÃO. AF_10/2020 | UN | 4
| 7.3.2 | SERVIÇO | SINAPI |  | 93667 | DISJUNTOR TRIPOLAR TIPO DIN, CORRENTE NOMINAL DE 10A - FORNECIMENTO E INSTALAÇÃO. AF_10/2020 | UN | 1
| 7.3.3 | SERVIÇO | SINAPI |  | 93670 | DISJUNTOR TRIPOLAR TIPO DIN, CORRENTE NOMINAL DE 25A - FORNECIMENTO E INSTALAÇÃO. AF_10/2020 | UN | 1
| 7.3.4 | SERVIÇO | SINAPI |  | 93654 | DISJUNTOR MONOPOLAR TIPO DIN, CORRENTE NOMINAL DE 16A - FORNECIMENTO E INSTALAÇÃO. AF_10/2020 | UN | 1
| 7.3.5 | SERVIÇO | SINAPI |  | 93660 | DISJUNTOR BIPOLAR TIPO DIN, CORRENTE NOMINAL DE 10A - FORNECIMENTO E INSTALAÇÃO. AF_10/2020 | UN | 3
| 7.3.4 | SERVIÇO | SINAPI |  | 101895 | DISJUNTOR TERMOMAGNÉTICO TRIPOLAR , CORRENTE NOMINAL DE 125A - FORNECIMENTO E INSTALAÇÃO. AF_10/2020 | UN | 1
| 7.3.7 | SERVIÇO | SBC |  | 64169 | DISJUNTOR TRIPOLAR 100A/40KA | UN | 1
| 7.3.8 | SERVIÇO | AGESUL |  | 1201005132 | DISPOSITIVO DPS CLASSE II, 1 POLO, TENSAO MAXIMA DE 175 V, CORRENTE MAXIMA DE *20* KA (TIPO AC) | UN | 8
| 7.3.9 | SERVIÇO | AGESUL |  | 1201005141 | DISPOSITIVO DPS, CLASSE II, 1 POLO, TENSAO MAXIMA DE 275 V, CORRENTE MAXIMA DE *45* KA (TIPO AC) - FORNECIMENTO E INSTALACAO | UN | 8
| 7.3.10 | SERVIÇO | SBC |  | 64819 | DISPOSITIVO DIF.RESIDUAL DR ALTA SENS. TETRAP.100A | UN | 1
[9 empty] | Sub-Total - DISPOSITIVOS DE PROTEÇÃO |  |  |  | #REF!
| 7.4 |  |  |  |  | TOMADAS E INTERRUPTORES
| 7.4.1 | SERVIÇO | SINAPI |  | 92023 | INTERRUPTOR SIMPLES (1 MÓDULO) COM 1 TOMADA DE EMBUTIR 2P+T 10 A, INCLUINDO SUPORTE E PLACA - FORNECIMENTO E INSTALAÇÃO. AF_03/2023 | UN | 3
| 7.4.2 | SERVIÇO | SINAPI |  | 91953 | INTERRUPTOR SIMPLES (1 MÓDULO), 10A/250V, INCLUINDO SUPORTE E PLACA - FORNECIMENTO E INSTALAÇÃO. AF_03/2023 | UN | 1
| 7.4.3 | SERVIÇO | SINAPI |  | 91992 | TOMADA ALTA DE EMBUTIR (1 MÓDULO), 2P+T 10 A, INCLUINDO SUPORTE E PLACA - FORNECIMENTO E INSTALAÇÃO. AF_03/2023 | UN | 3
| 7.4.4 | SERVIÇO | SINAPI |  | 92000 | TOMADA BAIXA DE EMBUTIR (1 MÓDULO), 2P+T 10 A, INCLUINDO SUPORTE E PLACA - FORNECIMENTO E INSTALAÇÃO. AF_03/2023 | UN | 9
| 7.4.5 | SERVIÇO | COMPOSIÇÃO |  | CPU 6 | TOMADA COM UM PONTO DE REDE RJ45 E UM PONTO PARA TELEFONE RJ11 (INCLUSO SUPORTE E PLACA DE 2 POSTOS) - FORNECIMENTO E INSTALAÇÃO | UN | 2
[9 empty] | Sub-Total - TOMADAS E INTERRUPTORES |  |  |  | #REF!
| 7.5 |  |  |  |  | CABOS
| 7.5.1 | SERVIÇO | SINAPI |  | 91924 | CABO DE COBRE FLEXÍVEL ISOLADO, 1,5 MM², ANTI-CHAMA 450/750 V, PARA CIRCUITOS TERMINAIS - FORNECIMENTO E INSTALAÇÃO. AF_03/2023 | M | 58
| 7.5.2 | SERVIÇO | SINAPI |  | 91927 | CABO DE COBRE FLEXÍVEL ISOLADO, 2,5 MM², ANTI-CHAMA 0,6/1,0 KV, PARA CIRCUITOS TERMINAIS - FORNECIMENTO E INSTALAÇÃO. AF_03/2023 | M | 224.3
| 7.5.3 | SERVIÇO | SINAPI |  | 91929 | CABO DE COBRE FLEXÍVEL ISOLADO, 4 MM², ANTI-CHAMA 0,6/1,0 KV, PARA CIRCUITOS TERMINAIS - FORNECIMENTO E INSTALAÇÃO. AF_03/2023 | M | 56.2
| 7.5.4 | SERVIÇO | SINAPI |  | 101562 | CABO DE COBRE FLEXÍVEL ISOLADO, 25 MM², 0,6/1,0 KV, PARA REDE AÉREA DE DISTRIBUIÇÃO DE ENERGIA ELÉTRICA DE BAIXA TENSÃO - FORNECIMENTO E INSTALAÇÃO. AF_07/2020 | M | 80
| 7.5.5 | SERVIÇO | SINAPI |  | 101564 | CABO DE COBRE FLEXÍVEL ISOLADO, 50 MM², 0,6/1,0 KV, PARA REDE AÉREA DE DISTRIBUIÇÃO DE ENERGIA ELÉTRICA DE BAIXA TENSÃO - FORNECIMENTO E INSTALAÇÃO. AF_07/2020 | M | 240
| 7.5.6 | SERVIÇO | SINAPI |  | 98297 | CABO ELETRÔNICO CATEGORIA 6, INSTALADO EM EDIFICAÇÃO INSTITUCIONAL - FORNECIMENTO E INSTALAÇÃO. AF_11/2019 | M | 37.8
| 7.5.7 | SERVIÇO | SINAPI |  | 98287 | CABO TELEFÔNICO CCI-50 1 PAR, SEM BLINDAGEM, INSTALADO EM DISTRIBUIÇÃO DE EDIFICAÇÃO INSTITUCIONAL - FORNECIMENTO E INSTALAÇÃO. AF_11/2019 | M | 37.8
[9 empty] | Sub-Total - CABOS |  |  |  | #REF!
| 7.6 |  |  |  |  | CAIXAS DE PASSAGEM E QUADROS
| 7.6.1 | SERVIÇO | SINAPI |  | 97886 | CAIXA ENTERRADA ELÉTRICA RETANGULAR, EM ALVENARIA COM TIJOLOS CERÂMICOS MACIÇOS, FUNDO COM BRITA, DIMENSÕES INTERNAS: 0,3X0,3X0,3 M. AF_12/2020 | UN | 2
| 7.6.2 | SERVIÇO | SINAPI |  | 101882 | QUADRO DE DISTRIBUIÇÃO DE ENERGIA EM CHAPA DE AÇO GALVANIZADO, DE EMBUTIR, COM BARRAMENTO TRIFÁSICO, PARA 30 DISJUNTORES DIN 225A - FORNECIMENTO E INSTALAÇÃO. AF_10/2020 | UN | 2
| 7.6.3 | SERVIÇO | SINAPI |  | 101879 | QUADRO DE DISTRIBUIÇÃO DE ENERGIA EM CHAPA DE AÇO GALVANIZADO, DE EMBUTIR, COM BARRAMENTO TRIFÁSICO, PARA 24 DISJUNTORES DIN 100A - FORNECIMENTO E INSTALAÇÃO. AF_10/2020 | UN | 1
| 7.6.4 | SERVIÇO | SBC |  | 61446 | CAIXA DE PASSAGEM 170X145X90 KM03194 STECK | UN | 1
| 7.6.5 | SERVIÇO | SBC |  | 59639 | MINI RACK 6UX450MM | UN | 1
| 7.6.6 | SERVIÇO | SBC |  | 61461 | CAIXA DE PASSAGEM CH.DE ACO C/TAMPA APARAF. 200x200x100 PISO | UN | 1
| 7.6.7 | SERVIÇO | SBC |  | 63065 | CAIXA DE PASSAGEM A PROVA DE TEMPO STECK 102x102x55mm | UN | 1
[9 empty] | Sub-Total - CAIXAS DE PASSAGEM E QUADROS |  |  |  | #REF!
[12 empty] | 0 | 0
| 7.7 |  |  |  |  | LUMINÁRIAS E DISPOSITIVOS
| 7.7.1 | SERVIÇO | AGESUL |  | 1201001114 | LUMINARIA LED DE SOBREPOR, COM ALETAS E REFLETORES EM ALUMINIO ALTO BRILHO, REF. C06 DA ABALUX OU SIMILAR, INCLUSO DUAS LAMPADAS T 8 DE 18W - FORNECIMENTO E INSTALACAO | CJ | 9
| 7.6.2 | SERVIÇO | SINAPI |  | 97599 | LUMINÁRIA DE EMERGÊNCIA, COM 30 LÂMPADAS LED DE 2 W, SEM REATOR - FORNECIMENTO E INSTALAÇÃO. AF_02/2020 | UN | 3
| 7.6.3 | SERVIÇO | SBC |  | 059332 | SWITCH DLINK DES-1008A 8 Portas 10/100Mbps | UN | 2
[9 empty] | Sub-Total - LUMINÁRIAS E DISPOSITIVOS |  |  |  | #REF!
[12 empty] | 0 | 0
| 7.8 |  |  |  |  | POSTA DE TRANSFORMAÇÃO E CABINE DE MEDIÇÃO E PROTEÇÃO
| 7.8.1 | SERVIÇO | COTAÇÃO |  | 006 | CONSTRUÇÃO E MONTAGEM DE 01(UM) POSTO DE TRANSFORMAÇÃO TRIFÁSICO DE POTÊNCIA : 75 KVA/13,8KV, 380/220V. | UN | 1
| 7.8.2 | SERVIÇO | SBC |  | 65100 | PARA RAIO POLIMERICO DE DISTRIBUICAO 15KV 10KA C/ FERRAGEM | UN | 6
| 7.8.3 | SERVIÇO | SBC |  | 78655 | ISOLADOR PARA PARA-RAIOS TIPO ROLDANA | UN | 3
| 7.8.4 | SERVIÇO | AGESUL |  | 1201008186 | CHAVE SECCIONADORA TRIPOLAR PARA MEDIA TENSAO 400A/15KV COM COMANDO MANUAL SIMULTANEO NAS TRES FASE ATRAVES DE PUNHO | UN | 1
| 7.8.5 | SERVIÇO | SBC |  | 65125 | TAPETE ISOLANTE 20KV 1,00X1,00M COM LAUDO | UN | 2
| 7.8.6 | SERVIÇO | AGESUL |  | 1201008342 | CHAPA DE FERRO GALVANIZADO DE 3,5 X 700 X 1700MM PARA 3 BUCHAS DE PASSAGEM, INCLUSIVE FUNDO ANTICORROSIVO 2 DEMAOS | UN | 1
| 7.8.7 | SERVIÇO | AGESUL |  | 1201008306 | GRADE DE PROTECAO REMOVIVEL (2,00 X 2,00)M, INCLUSIVE FUNDO ANTICORROSIVO 2 DEMAOS - ANEXO A-028 (ESQ.) | UN | 2
| 7.8.8 | SERVIÇO | SBC |  | 68817 | TRANSFORMADOR DE CORRENTE 200/5A SCHNEIDER | UN | 3
| 7.8.9 | SERVIÇO | SBC |  | 65819 | TRANSFORMADOR POTENCIAL EPOXI 15KV 500VA - 13,8KV GRUPO 1 IS | UN | 2
| 7.8.10 | SERVIÇO | AGESUL |  | 1201008183 | DISJUNTOR, A VACUO 630A, MOD. MAF-15-630, CAPACIDADE 350MVA, COM PROTECAO DE CURTO, SOBRECARGA E FALTA DE FASE, PROTECAO SECUNDARIA DA BEGHIN OU SIMILAR | UN | 1
| 7.8.11 | SERVIÇO | COMPOSIÇÃO |  | CPU 9 | RELE PROT URPE 7104T 50/51 (3F+1NEUTRO) COM FONTE 72/250VCA VCC - PEXTRON - FORNECIMENTO E INSTALAÇÃO | UN | 1
| 7.8.12 | SERVIÇO | SBC |  | 68122 | SISTEMA PROTECAO NOBREAK NHS LASER SENOIDAL 5000VA BIVOLT | UN | 1
| 7.8.13 | SERVIÇO | AGESUL |  | 1201008196 | PRATELEIRA PARA INSTALACAO DE TC E TP (PADRAO ENERGISA) | UN | 3
| 7.8.14 | SERVIÇO | SINAPI |  | 97886 | CAIXA ENTERRADA ELÉTRICA RETANGULAR, EM ALVENARIA COM TIJOLOS CERÂMICOS MACIÇOS, FUNDO COM BRITA, DIMENSÕES INTERNAS: 0,3X0,3X0,3 M. AF_12/2020 | UN | 8
| 7.8.15 | SERVIÇO | SINAPI |  | 96977 | CORDOALHA DE COBRE NU 50 MM², ENTERRADA, SEM ISOLADOR - FORNECIMENTO E INSTALAÇÃO. AF_12/2017 | M | 60
| 7.8.16 | SERVIÇO | AGESUL |  | 1201008346 | PLACA DE ADVERTENCIA EM PVC 2MM, COM OS DIZERES:- ESTA CHAVE NAO DEVE SER MANOBRADA | UN | 2
| 7.8.17 | SERVIÇO | AGESUL |  | 2001003044 | PLACA DE SINALIZACAO EM ACRILICO ATE 240 CM2 COM 10 LETRAS, PARA PORTAS | UN | 2
| 7.8.18 | SERVIÇO | SINAPI |  | 96985 | HASTE DE ATERRAMENTO 5/8 PARA SPDA - FORNECIMENTO E INSTALAÇÃO. AF_12/2017 | UN | 20
| 7.8.19 | SERVIÇO | SINAPI |  | 97668 | ELETRODUTO FLEXÍVEL CORRUGADO, PEAD, DN 63 (2"), PARA REDE ENTERRADA DE DISTRIBUIÇÃO DE ENERGIA ELÉTRICA - FORNECIMENTO E INSTALAÇÃO. AF_12/2021 | M | 100
| 7.8.20 | SERVIÇO | SBC |  | 61168 | ELETRODUTO GALVANIZADO NBR 5597 1.1/4"" COM CONEXOES | M | 6
| 7.8.21 | SERVIÇO | SBC |  | 67010 | ELETRODUTO GALVANIZADO 3"" | M | 3
| 7.8.22 | SERVIÇO | AGESUL |  | 1201004065 | BUCHA E ARRUELA ALUMINIO FUNDIDO P/ ELETRODUTO 50MM (2") - FORNECIMENTO E INSTALACAO | CJ | 2
| 7.8.23 | SERVIÇO | SINAPI |  | 93020 | CURVA 90 GRAUS PARA ELETRODUTO, PVC, ROSCÁVEL, DN 60 MM (2"), PARA REDE ENTERRADA DE DISTRIBUIÇÃO DE ENERGIA ELÉTRICA - FORNECIMENTO E INSTALAÇÃO. AF_12/2021 | UN | 2
| 7.8.24 | SERVIÇO | SINAPI |  | 93014 | LUVA PARA ELETRODUTO, PVC, ROSCÁVEL, DN 60 MM (2"), PARA REDE ENTERRADA DE DISTRIBUIÇÃO DE ENERGIA ELÉTRICA - FORNECIMENTO E INSTALAÇÃO. AF_12/2021 | UN | 7
| 7.8.25 | SERVIÇO | SINAPI |  | 95785 | CONDULETE DE ALUMÍNIO, TIPO E, PARA ELETRODUTO DE AÇO GALVANIZADO DN 32 MM (1 1/4''), APARENTE - FORNECIMENTO E INSTALAÇÃO. AF_10/2022 | UN | 2
| 7.8.26 | SERVIÇO | SINAPI |  | 92871 | CAIXA RETANGULAR 4" X 4" MÉDIA (1,30 M DO PISO), METÁLICA, INSTALADA EM PAREDE - FORNECIMENTO E INSTALAÇÃO. AF_03/2023 | UN | 1
| 7.8.27 | SERVIÇO | SBC |  | 61302 | TERMINAL DE COMPRESSAO PARA CABO 50mm2 | UN | 15
| 7.8.28 | SERVIÇO | SBC |  | 078081 | HASTE ATERRAMENTO ACO SAE 1020 REVESTIDA COBRE 5/8""x3,0m | UN | 2
| 7.8.29 | SERVIÇO | AGESUL |  | 1201005420 | CAIXA DE PASSAGEM/ LUZ/ TELEFONIA, DE EMBUTIR, EM CHAPA DE ACO GALVANIZADO, DIMENSOES 200 X 200 X 20 CM (PADRAO CONCESSIONARIA LOCAL) | UN | 3
| 7.8.30 | SERVIÇO | SINAPI |  | 96971 | CORDOALHA DE COBRE NU 16 MM², NÃO ENTERRADA, COM ISOLADOR - FORNECIMENTO E INSTALAÇÃO. AF_12/2017 | M | 20
| 7.8.31 | SERVIÇO | AGESUL |  | 1201003070 | CABO DE COBRE, ISOLADO PARA 15.000 V (15 KV), TIPO EPROTENAX, FABRICACAO PIRELLI OU SIMILAR, NA(S) BITOLA(S):- 25,0 MM2 | M | 200
| 7.8.32 | SERVIÇO | SINAPI |  | 101895 | DISJUNTOR TERMOMAGNÉTICO TRIPOLAR , CORRENTE NOMINAL DE 125A - FORNECIMENTO E INSTALAÇÃO. AF_10/2020 | UN | 1
| 7.8.33 | SERVIÇO | SINAPI |  | 101896 | DISJUNTOR TERMOMAGNÉTICO TRIPOLAR , CORRENTE NOMINAL DE 200A - FORNECIMENTO E INSTALAÇÃO. AF_10/2020 | UN | 1
| 7.8.34 | SERVIÇO | SINAPI |  | 101567 | CABO DE COBRE FLEXÍVEL ISOLADO, 95 MM², 0,6/1,0 KV, PARA REDE AÉREA DE DISTRIBUIÇÃO DE ENERGIA ELÉTRICA DE BAIXA TENSÃO - FORNECIMENTO E INSTALAÇÃO. AF_07/2020 | M | 100
| 7.8.35 | SERVIÇO | SINAPI |  | 101564 | CABO DE COBRE FLEXÍVEL ISOLADO, 50 MM², 0,6/1,0 KV, PARA REDE AÉREA DE DISTRIBUIÇÃO DE ENERGIA ELÉTRICA DE BAIXA TENSÃO - FORNECIMENTO E INSTALAÇÃO. AF_07/2020 | M | 120
| 7.8.36 | SERVIÇO | SINAPI |  | 101889 | CABO DE COBRE ISOLADO, 25 MM², ANTI-CHAMA 0,6/1 KV, INSTALADO EM ELETROCALHA OU PERFILADO - FORNECIMENTO E INSTALAÇÃO. AF_10/2020 | M | 30
| 7.8.37 | SERVIÇO | AGESUL |  | 1201008336 | SUPORTE PARA MUFLA EM CANTONEIRA 2"X 3/16" COM 4 FUROS 5/8", INCLUSIVE FUNDO ANTICORROSIVO 2 DEMAOS | UN | 1
| 7.8.38 | SERVIÇO | SBC |  | 65230 | MUFLA TERMINAL (TERMINACAO)INTERNA 8,7/15KV 035-070 QTII5623 | UN | 6
| 7.8.39 | SERVIÇO | AGESUL |  | 1201008127 | CRUZETA DE CONCRETO RETANGULAR 250DAN | UN | 1
| 7.8.40 | SERVIÇO | AGESUL |  | 1201007006 | ARAME GALVANIZADO No. 14 BWG | M | 58
| 7.8.41 | SERVIÇO | AGESUL |  | 1201004046 | ELETRODUTO EM ACO GALVANIZADO PRE-ZINCADO, SEMI-PESADO, DIAMETRO 2", PAREDE DE 0,90 MM - FORNECIMENTO E INSTALACAO | M | 10
| 7.8.42 | SERVIÇO | AGESUL |  | 1201008152 | ELO FUSIVEL, PARA PROTECAO DE TRANSFORMADOR DE:- 3 H | UN | 6
| 7.8.43 | SERVIÇO | COMPOSIÇÃO |  | CPU 11 | CHAVE FUSÍVEL DISTRIBUIÇÃO 15KV 300A - FORNECIMENTO E INSTALAÇÃO | UN | 6
| 7.8.44 | SERVIÇO | COMPOSIÇÃO |  | CPU 10 | EXECUÇÃO DE CABINE DE SUBESTAÇÃO DE TRANSFORMAÇÃO 5,35X 5,05 METROS, ALTURA DE 3 METROS, LAJE DE COBERTURA MACIÇA E PISO CIMENTADO , INCLUSO PINTURA EXTERNAE INTERNA, ESQUADRIAS - CONFORME PROJETO | CJ | 1
[9 empty] | Sub-Total - POSTA DE TRANSFORMAÇÃO E CABINE DE MEDIÇÃO E PROTEÇÃO |  |  |  | #REF!
[12 empty] | 0 | 0
| 7.9 |  |  |  |  | AR CONDICIONADO E VENTILAÇÃO
| 7.9.1 | SERVIÇO | SINAPI |  | 103251 | AR CONDICIONADO SPLIT ON/OFF, HI-WALL (PAREDE), 18000 BTUS/H, CICLO FRIO - FORNECIMENTO E INSTALAÇÃO. AF_11/2021_PE | UN | 1
| 7.9.2 | SERVIÇO | SINAPI |  | 103248 | AR CONDICIONADO SPLIT ON/OFF, HI-WALL (PAREDE), 12000 BTUS/H, CICLO FRIO - FORNECIMENTO E INSTALAÇÃO. AF_11/2021_PE | UN | 2
| 7.9.3 | SERVIÇO | AGESUL |  | 1201007036 | EXAUSTOR DE PAREDE DIAMETRO 30CM | UN | 1
| 7.9.4 | SERVIÇO | SBC |  | 70340 | CAIXA DE PASSAGEM P/ SPLIT 35X13X7CM DRENO INFERIOR DE PLAST | UN | 3
| 7.9.5 | SERVIÇO | SINAPI |  | 89867 | JOELHO 45 GRAUS, PVC, SOLDÁVEL, DN 25MM, INSTALADO EM DRENO DE AR-CONDICIONADO - FORNECIMENTO E INSTALAÇÃO. AF_08/2022 | UN | 2
| 7.9.6 | SERVIÇO | SINAPI |  | 89866 | JOELHO 90 GRAUS, PVC, SOLDÁVEL, DN 25MM, INSTALADO EM DRENO DE AR-CONDICIONADO - FORNECIMENTO E INSTALAÇÃO. AF_08/2022 | UN | 6
| 7.9.7 | SERVIÇO | SINAPI |  | 89381 | LUVA COM BUCHA DE LATÃO, PVC, SOLDÁVEL, DN 25MM X 3/4 , INSTALADO EM RAMAL OU SUB-RAMAL DE ÁGUA - FORNECIMENTO E INSTALAÇÃO. AF_06/2022 | UN | 3
| 7.9.8 | SERVIÇO | SINAPI |  | 89865 | TUBO, PVC, SOLDÁVEL, DN 25MM, INSTALADO EM DRENO DE AR-CONDICIONADO - FORNECIMENTO E INSTALAÇÃO. AF_08/2022 | M | 25
| 7.9.9 | SERVIÇO | SINAPI |  | 103288 | RASGO E CHUMBAMENTO EM ALVENARIA PARA TUBOS DE SPLIT PAREDE DE 9000 A 24000 BTUS/H. AF_11/2021 | UN | 3
[9 empty] | Sub-Total - AR CONDICIONADO E VENTILAÇÃO |  |  |  | #REF!
[12 empty] | 0 | 0
| 7.10 |  |  |  |  | ATERRAMENTO
| 7.10.1 | SERVIÇO | SINAPI |  | 98111 | CAIXA DE INSPEÇÃO PARA ATERRAMENTO, CIRCULAR, EM POLIETILENO, DIÂMETRO INTERNO = 0,3 M. AF_12/2020 | UN | 1
| 7.10.2 | SERVIÇO | SINAPI |  | 96977 | CORDOALHA DE COBRE NU 50 MM², ENTERRADA, SEM ISOLADOR - FORNECIMENTO E INSTALAÇÃO. AF_12/2017 | M | 2
| 7.10.3 | SERVIÇO | SINAPI |  | 96985 | HASTE DE ATERRAMENTO 5/8 PARA SPDA - FORNECIMENTO E INSTALAÇÃO. AF_12/2017 | UN | 3
| 7.10.4 | SERVIÇO | COMPOSIÇÃO |  | CPU 8 | LAUDO DE ATERRAMENTO C /ART | UN | 1
[9 empty] | Sub-Total - ATERRAMENTO |  |  |  | #REF!
[9 empty] | Total - INSTALAÇÕES ELETRICAS |  |  | 0 | 0
| 8 |  |  |  |  | PINTURA
| 8.1 |  |  |  |  | PAREDES INTERNAS
| 8.1.1 | SERVIÇO | SINAPI | 25.3 | 88485 | FUNDO SELADOR ACRÍLICO, APLICAÇÃO MANUAL EM PAREDE, UMA DEMÃO. AF_04/2023 | M2 | 129.21
| 8.1.2 | SERVIÇO | AGESUL | 25.19 | 1901003033 | APLICACAO E LIXAMENTO DE MASSA ACRILICA EM PAREDES EM DUAS DEMAOS | M2 | 129.21
| 8.1.3 | SERVIÇO | SINAPI | 25.11 | 100752 | PINTURA COM TINTA EPOXÍDICA DE ACABAMENTO APLICADA A ROLO OU PINCEL SOBRE PERFIL METÁLICO EXECUTADO EM FÁBRICA (02 DEMÃOS). AF_01/2020 | M2 | 129.21
[9 empty] | Sub-Total - PAREDES INTERNAS |  |  |  | #REF!
| 8.2 |  |  |  |  | TETO
| 8.2.1 | SERVIÇO | SINAPI | 25.8 | 88484 | FUNDO SELADOR ACRÍLICO, APLICAÇÃO MANUAL EM TETO, UMA DEMÃO. AF_04/2023 | M2 | 49.02
| 8.2.2 | SERVIÇO | SINAPI | 25.9 | 88496 | EMASSAMENTO COM MASSA LÁTEX, APLICAÇÃO EM TETO, DUAS DEMÃOS, LIXAMENTO MANUAL. AF_04/2023 | M2 | 49.02
| 8.2.3 | SERVIÇO | SINAPI | 25.10 | 88488 | PINTURA LÁTEX ACRÍLICA PREMIUM, APLICAÇÃO MANUAL EM TETO, DUAS DEMÃOS. AF_04/2023 | M2 | 49.02
[9 empty] | Sub-Total - TETO |  |  |  | #REF!
[9 empty] | Total - PINTURA |  |  |  | #REF!
| 9 |  |  |  |  | SERVIÇOS COMPLEMENTARES
| 9.1 | SERVIÇO | AGESUL | 9.1 | 2001003023 | BANCADA DE GRANITO CINZA ANDORINHA, COM ACABAMENTO RETO SIMPLES, ESPESSURA DE 2,5CM | M2 | 2.71
| 9.2 | SERVIÇO | SINAPI | 9.2 | 100862 | SUPORTE MÃO FRANCESA EM ACO, ABAS IGUAIS 40 CM, CAPACIDADE MINIMA 70 KG, BRANCO - FORNECIMENTO E INSTALAÇÃO. AF_01/2020 | UN | 6
| 9.3 | SERVIÇO | SINAPI | 9.3 | 86935 | CUBA DE EMBUTIR DE AÇO INOXIDÁVEL MÉDIA, INCLUSO VÁLVULA TIPO AMERICANA EM METAL CROMADO E SIFÃO FLEXÍVEL EM PVC - FORNECIMENTO E INSTALAÇÃO. AF_01/2020 | UN | 1
| 9.4 | SERVIÇO | AGESUL | 9.4 | 2001003026 | FRONTAO/ESPELHO EM GRANITO CINZA ANDORINHA COM H=10CM, ESP=2CM | M | 4.27
| 9.5 | SERVIÇO | SBC | 9.5 | 190664 | TORNEIRA CLINICA ALAVANCA C/ AREJADOR ANTIFURTO PROFLUX | UN | 1
[9 empty] | Total - SERVIÇOS COMPLEMENTARES |  |  | 0 | 0
| 10 |  |  |  |  | ADMINISTRAÇÃO LOCAL
| 10.1 | SERVIÇO | SINAPI | 10.1 | 90777 | ENGENHEIRO CIVIL DE OBRA JUNIOR COM ENCARGOS COMPLEMENTARES | H | 64
| 10.2 | SERVIÇO | SINAPI | 10.2 | 90780 | MESTRE DE OBRAS COM ENCARGOS COMPLEMENTARES | H | 128
| 10.3 | SERVIÇO | SINAPI | 10.3 | 90776 | ENCARREGADO GERAL COM ENCARGOS COMPLEMENTARES | H | 128
| 10.4 | SERVIÇO | SINAPI | 10.4 | 90767 | APONTADOR OU APROPRIADOR COM ENCARGOS COMPLEMENTARES | H | 96
| 10.5 | SERVIÇO | SINAPI | 10.5 | 88326 | VIGIA NOTURNO COM ENCARGOS COMPLEMENTARES | H | 96
[9 empty] | Total - ADMINISTRAÇÃO LOCAL |  |  | 0 | 0
| 11 |  |  |  |  | LIMPEZA FINAL
| 11.1 | SERVIÇO | SINAPI | 26.1 | 99814 | LIMPEZA DE SUPERFÍCIE COM JATO DE ALTA PRESSÃO. AF_04/2019 | M2 | 25 |  | 1,78 |  | #REF! | #REF!
| 11.2 | SERVIÇO | AGESUL | 26.2 | 201002161 | LOCACAO DE CACAMBA (4M3) (7 DIAS) | UN | 5 |  | 280 |  | #REF! | #REF!
[9 empty] | Total - LIMPEZA FINAL |  |  | 0 | 0
[11 empty] | TOTAL GERAL= |  | #REF!
4.232%
DADOS

## CRONOGRAMA
CRONOGRAMA FÍSICO FINANCEIRO
OBJETO: | REFORMA SALA RAIO-X DO CENTRO DE ESPECIALIDADE MÉDICA | [12 empty] | RESPONSÁVEL ORÇAMENTO
MUNÍCIPIO: | NAVIRAÍ - MS
LOCAL: | AV. PONTA PORÃ, 780
SIST./REF.: | AGESUL(JANEIRO/2023) SINAPI (ABRIL/2023) SBC (ABRIL/2023)
CRONOGRAMA FÍSICO FINANCEIRO - DESONERADO
IT EM | DESCRIÇÃO DOS SERVIÇOS | % | VALOR ÍTEM | MÊS 1 |  |  | MÊS 2 |  |  | MÊS 3 |  |  | MÊS 4 |  |  | TOTAL
IT EM |  |  |  | PROPONENTE | % | % ACUMULADA | PROPONENTE | % | % ACUMULADA | PROPONENTE | % | % ACUMULADA | PROPONENTE | % | % ACUMULADA
1 | SERVIÇOS PRELIMINARES
2 | DEMOLIÇÕES E RETIRADAS
3 | PAREDES / TETO /COBERTURA
4 | REVESTIMENTO DE PAREDES
5 | ESQUADRIAS, FERRAGENS E VIDROS
6 | PISO
7 | INSTALAÇÕES ELETRICAS
8 | PINTURA
9 | SERVIÇOS COMPLEMENTARES
10 | ADMINISTRAÇÃO LOCAL
11 | LIMPEZA FINAL
T OT AL MENSAL=
T OT AL ACUMULADO=
DADOS

## BDI C DES
DEMONSTRAÇÃO DE BDI 1 - DESONERADO - Acórdão 2622/2013
OBJETO: | REFORMA SALA RAIO-X DO CENTRO DE ESPECIALIDADE MÉDICA |  |  | RESPONSÁVEL ORÇAMENTO
Município: | NAVIRAÍ - MS
Local: | AV. PONTA PORÃ, 780
SIST./REF.: | AGESUL(JANEIRO/2023) SINAPI (ABRIL/2023) SBC (ABRIL/2023)
TIPO DE OBRA: | CONSTRUÇÃO E REFORMA DE EDIFICIOS
IMPOSTOS:
TRIBUTOS:
ISS BRUTO:
INCIDENCIA SOBRE MO:
CPRB
TOTAL TRIBUSTOS:
ADOTADO
| 1° QUARTIL | MÉDIO | 3° QUARTIL
Administração central
Seguro e Garantia
Risco
Despesas Financeiras
Lucro
BDI DESONERADO ADOTADO
DEMONSTRAÇÃO DE BDI 2 - DESONERADO - Acórdão 2622/2013
RESPONSÁVEL ORÇAMENTO
____________________________________ Fábio Marques Ribeiro CREA - 15276 D / MS
TIPO DE OBRA: | FORNECIMENTO DE MATERIAIS E EQUIPAMENTOS
IMPOSTOS:
TRIBUTOS:
ISS BRUTO:
INCIDENCIA SOBRE MO:
CPRB
TOTAL TRIBUSTOS:
ADOTADO
| 1° QUARTIL | MÉDIO | 3° QUARTIL
Administração central
Seguro e Garantia
Risco
Despesas Financeiras
Lucro
BDI DESONERADO ADOTADO
DADOS

## BDI S DES (hidden)
GOVERNO DO ESTADO DE MATO GROSSO DO SUL
PREFEITURA MUNICIPAL DE JARDIM
SECRETARIA DE OBRAS
DEMONSTRAÇÃO DE BDI 1 - SEM DESONERAÇÃO - Acórdão 2622/2013
OBJETO: | REFORMA SALA RAIO-X DO CENTRO DE ESPECIALIDADE MÉDICA |  |  | RESPONSÁVEL ORÇAMENTO
Município: | NAVIRAÍ - MS
Local: | AV. PONTA PORÃ, 780 |  |  | ____________________________________ Fábio Marques Ribeiro CREA - 15276 D / MS
SIST./REF.: | AGESUL(JANEIRO/2023) SINAPI (ABRIL/2023) SBC (ABRIL/2023)
TIPO DE OBRA: | CONSTRUÇÃO E REFORMA DE EDIFICIOS
IMPOSTOS:
| TRIBUTOS: | 3.65 | %
| ISS BRUTO: | 3.35 | %
| INCIDENCIA SOBRE MO: | 60 | %
| TOTAL TRIBUSTOS: | 5.66 | %
ADOTADO
| 1° QUARTIL | MÉDIO | 3° QUARTIL
Administração central | 3% | 4% | 5.5% | 4
Seguro e Garantia | 0.8% | 0.8% | 1% | 0.8
Risco | 0.97% | 1.27% | 1.27% | 1.26
Despesas Financeiras | 0.59% | 1.23% | 1.39% | 1.22
Lucro | 6.16% | 7.4% | 8.96% | 7.4
BDI DESONERADO ADOTADO |  |  |  | 22.22%
DADOS

## BANCO DADOS ARQ (hidden)
BANCO DE DADOS ENGELUGA ENGENHARIA
000 - VERGA PORTA GERAL
CÓD. | QUANTIDADE | LARGURA | VERGA
P1 | 6 | 0.6 | 5.04
P2 | 1 | 0.7 | 0.98
P6 | 2 | 0.7 | 1.96
P3 | 1 | 0.8 | 1.12
P4 | 6 | 0.8 | 6.72
P5 | 6 | 0.9 | 7.56
P7 | 5 | 0.9 | 6.3
P8 | 4 | 0.9 | 5.04
P9 | 3 | 0.9 | 3.78
P10 | 1 | 1 | 1.4
P16 | 3 | 1.1 | 4.62
P11 | 3 | 1.2 | 5.04
P12 | 1 | 1.2 | 1.68
P13 | 1 | 1.5 | 2.1
P14 | 1 | 2 | 2.8
Total geral: 44 |  |  | 56.14
000 - TABELA DE AMBIENTES GERAL
PISO | PAREDE | FORRO | NOME | ÁREA | PERÍMETRO
2 | 1 | 1 | Administração | 9.3 | 12.2 | 25.5
2 | 1 | 1 | Circulação 1 | 34.77 | 49.05 | 87.82
2 | 1 | 1 | Circulação 2 | 17.1 | 25.8 | 46.9
2 | 1 | 1 | Comando Litotripsia | 7.18 | 10.93 | 22.11
2 | 1 | 1 | Copa | 5.6 | 9.81 | 19.41
2 | 2 | 1 | DML | 2.51 | 6.51 | 14.02
2 | 1 | 1 | Ecocardiograma | 8.71 | 11.9 | 24.61
2 | 1 | 1 | Endoscopia | 9.9 | 12.6 | 26.5
1 | 4 | 1 | Litotripsia | 26.76 | 20.71 | 53.47
2 | 1 | 1 | Mamografia | 14.7 | 19.93 | 38.63
2 | 1 | 1 | Posto de ENF. I | 2.55 | 6.4 | 12.95
2 | 1 | 1 | Posto ENF. II | 2 | 5.66 | 11.66
2 | 1 | 1 | Preparo de contraste e interpretação de laudos | 9.31 | 12.21 | 25.52
1 | 4 | 1 | Raio X | 19 | 17.6 | 42.6
2 | 1 | 1 | Recepção | 42.63 | 35.07 | 81.7
2 | 1 | 1 | Recuperação Endoscopia | 12.55 | 15.91 | 32.46
2 | 1 | 1 | Repouso litotripsia | 6.44 | 10.43 | 20.87
1 | 3 | 1 | Ressonância Magnética | 31 | 22.4 | 58.4
2 | 1 | 1 | Sala de comando Raio X | 6.3 | 10.3 | 20.6
2 | 1 | 1 | Sala de comando Ressonância e interpretação de laudos | 10 | 14 | 28
2 | 1 | 1 | Sala de comando Tomografia | 6.21 | 10.21 | 20.42
3 | 1 | 1 | Sala de indução anestésica e recuperação de exames | 19.86 | 19.96 | 44.82
2 | 1 | 1 | Sala de Processamento | 4.63 | 9.08 | 17.71
2 | 1 | 1 | Sala de Utilidades | 4.01 | 8.04 | 16.05
3 | 1 | 1 | Sala técnica Ressonância | 10 | 14 | 29
1 | 4 | 1 | Tomografia | 30.23 | 22.11 | 58.34
2 | 1 | 1 | Ultrassonografia | 10.36 | 16 | 30.36
2 | 2 | 1 | Vestiário/ WC PCD 01 | 5.1 | 9.4 | 19.5
2 | 2 | 1 | Vestiário/ WC PCD 02 | 3.4 | 7.4 | 15.8
2 | 2 | 1 | Vestiário/ WC PCD 03 | 3.63 | 7.84 | 16.47
2 | 2 | 1 | Vestiário/ WC PCD 04 | 3.64 | 7.86 | 16.5
2 | 2 | 1 | Vestiário/ WC PCD 05 | 3.4 | 7.4 | 15.8
2 | 2 | 1 | WC Func. Fem. | 10.5 | 14.2 | 29.7
2 | 2 | 1 | WC Func. Mas. | 10.5 | 14.2 | 29.7
2 | 2 | 1 | WC PCD | 3.9 | 8.2
2 | 2 | 1 | WC PCD Fem. | 3.4 | 7.4
2 | 2 | 1 | WC PCD Mas. | 3.4 | 7.4
Total geral |  |  |  | 414.45 | 520.09
0
000 - VERGA/CONTRAVERGA JANELAS GERAL
CÓD. | QUANTIDADE | LARGURA | VERGA/ CONTRAVERGA
J1 | 4 | 0.6 | 3.36
J2 | 1 | 0.7 | 0.98
J3 | 4 | 1 | 5.6
J4 | 2 | 1 | 2.8
J5 | 9 | 1.2 | 15.12
J6 | 1 | 1.6 | 2.24
J7 | 1 | 2.7 | 3.78
Total geral: 22 |  |  | 33.88
003 - JANELAS
CÓD. | LARGURA | ALTURA | ÁREA | QTDE | DESCRIÇÃO
J1 | 0.6 | 0.5 | 1.2 | 4 | JANELA MAXIN-AR, 01 FOLHA, COM VIDRO MINI BOREAL INCOLOR 3MM, SEM GRADE E PINTURA BRANCA
J2 | 0.7 | 0.7 | 0.49 | 1 | VISOR PLUMBÍFERO PARA RAIO-X -1,5mmpb DIMENSÕES 0,7x0,70m
J3 | 1 | 0.7 | 2.8 | 4 | VISOR PLUMBÍFERO PARA RAIO-X -1,5mmpb DIMENSÕES 1,0x0,70m
J4 | 1 | 0.5 | 1 | 2 | JANELA MAXIN-AR, 01 FOLHA, COM VIDRO MINI BOREAL INCOLOR 3MM, SEM GRADE E PINTURA BRANCA
J5 | 1.2 | 0.6 | 6.48 | 9 | JANELA MAXIN-AR EM ALUMINIO, 2 FOLHAS - REF ALUMIFORT 72052269i
J6 | 1.6 | 2.3 | 3.68 | 1 | PELE DE VIDRO FIXO 160X230CM
J7 | 2.7 | 2.3 | 6.21 | 1 | PELE DE VIDRO FIXO 270X230CM
003 - PORTAS
CÓD | LARGURA | ALTURA | ÁREA | QTDE | DESCRIÇÃO
P1 | 0.6 | 1.6 | 5.76 | 6 | PORTA VENEZIANA PERFURADA DE ABRIR UMA FOLHA
P2 | 0.7 | 0.7 | 0.49 | 1 | PORTINHOLA PARA ACESSO A CAIXA DÁGUA
P3 | 0.8 | 2.1 | 1.68 | 1 | PORTA DE FERRO 80X210CM DE ABRIR, COM REQUADRO E GUARNICAO COMPLETA
P4 | 0.8 | 2.1 | 10.08 | 6 | PORTA DE MADEIRA 80X210CM,1 FOLHA, LISA, ABRIR, PINTURA NA COR BRANCA
P5 | 0.9 | 2.1 | 11.34 | 6 | PORTA DE MADEIRA 90X210CM DE ABRIR, COM REQUADRO E GUARNICAO COMPLETA
P6 | 0.7 | 2.1 | 2.94 | 2 | PORTA DE MADEIRA 70X210CM,1 FOLHA, LISA, ABRIR, PINTURA NA COR BRANCA
P7 | 0.9 | 2.1 | 9.45 | 5 | PORTA DE MADEIRA 90X210CM PCD,1 FOLHA, LISA, ABRIR, PINTURA NA COR BRANCA
P8 | 0.9 | 2.1 | 7.56 | 4 | PORTA DE MADEIRA BLINDADA 90X210CM DE ABRIR, COM REQUADRO E GUARNICAO COMPLETA
P9 | 0.9 | 2.1 | 5.67 | 3 | PORTA DE MADEIRA BLINDADA PCD 90X210CM,1 FOLHA, LISA, ABRIR, PINTURA NA COR BRANCA
P10 | 1 | 2.4 | 2.4 | 1 | PORTÃO DE ABRIR DE FERRO - PEDESTRE
P11 | 1.2 | 2.1 | 7.56 | 3 | PORTA EM MADEIRA 120X210CM, 2 FOLHAS, DE ABRIR, COM REQUADRO E GUARNICAO COMPLETA
P12 | 1.2 | 2.1 | 2.52 | 1 | PORTA EM MADEIRA BLINDADA 120X210CM, 2 FOLHAS, DE ABRIR, COM REQUADRO E GUARNICAO COMPLETA
P13 | 1.5 | 2.5 | 3.75 | 1 | PORTA DE CORRER AUTOMÁTICA 4 FOLHAS
P14 | 2 | 2.5 | 5 | 1 | PORTA DE AÇO DE CORRER 4 FOLHAS COM VIDRO TEMPERADO E=8MM, COM PERFIL NATURAL
P16 | 1.1 | 2.1 | 6.93 | 3 | PORTA DE MADEIRA 110X210CM DE ABRIR, COM REQUADRO E GUARNICAO COMPLETA
004 - CHAPISCO TETO
NOME | ÁREA
Administração | 9.3
Circulação 1 | 34.77
Circulação 2 | 17.1
Comando Litotripsia | 7.18
Copa | 5.6
DML | 2.51
Ecocardiograma | 8.71
Endoscopia | 9.9
Litotripsia | 26.76
Mamografia | 14.7
Posto de ENF. I | 2.55
Posto ENF. II | 2
Preparo de contraste e interpretação de laudos | 9.31
Raio X | 19
Recepção | 42.63
Recuperação Endoscopia | 12.55
Repouso litotripsia | 6.44
Ressonância Magnética | 31
Sala de comando Raio X | 6.3
Sala de comando Ressonância e interpretação de laudos | 10
Sala de comando Tomografia | 6.21
Sala de indução anestésica e recuperação de exames | 19.86
Sala de Processamento | 4.63
Sala de Utilidades | 4.01
Sala técnica Ressonância | 10
Tomografia | 30.23
Ultrassonografia | 10.36
Vestiário/ WC PCD 01 | 5.1
Vestiário/ WC PCD 02 | 3.4
Vestiário/ WC PCD 03 | 3.63
Vestiário/ WC PCD 04 | 3.64
Vestiário/ WC PCD 05 | 3.4
WC Func. Fem. | 10.5
WC Func. Mas. | 10.5
WC PCD | 3.9
WC PCD Fem. | 3.4
WC PCD Mas. | 3.4
Total geral: 37 | 414.45
004 - FORRO DRYWALL
NOME | ÁREA
Administração | 9.3
Circulação 1 | 34.77
Circulação 2 | 17.1
Comando Litotripsia | 7.18
Copa | 5.6
DML | 2.51
Ecocardiograma | 8.71
Endoscopia | 9.9
Litotripsia | 26.76
Mamografia | 14.7
Posto de ENF. I | 2.55
Posto ENF. II | 2
Preparo de contraste e interpretação de laudos | 9.31
Raio X | 19
Recepção | 42.63
Recuperação Endoscopia | 12.55
Repouso litotripsia | 6.44
Ressonância Magnética | 31
Sala de comando Raio X | 6.3
Sala de comando Ressonância e interpretação de laudos | 10
Sala de comando Tomografia | 6.21
Sala de indução anestésica e recuperação de exames | 19.86
Sala de Processamento | 4.63
Sala de Utilidades | 4.01
Sala técnica Ressonância | 10
Tomografia | 30.23
Ultrassonografia | 10.36
Vestiário/ WC PCD 01 | 5.1
Vestiário/ WC PCD 02 | 3.4
Vestiário/ WC PCD 03 | 3.63
Vestiário/ WC PCD 04 | 3.64
Vestiário/ WC PCD 05 | 3.4
WC Func. Fem. | 10.5
WC Func. Mas. | 10.5
WC PCD | 3.9
WC PCD Fem. | 3.4
WC PCD Mas. | 3.4
Total geral: 37 | 414.45
004 - INSTALAÇÃO DE AZULEJO - H = 1,80M - TOTAL
NOME | ÁREA | PERÍMETRO | ÁREA AZULEJO | VÃO | ÁREA TOTAL
DML | 2.51 | 6.51 | 11.72 | 1.62 | 10.1
Vestiário/ WC PCD 01 | 5.1 | 9.4 | 16.92 | 1.82 | 15.1
Vestiário/ WC PCD 02 | 3.4 | 7.4 | 13.32 | 1.74 | 11.58
Vestiário/ WC PCD 03 | 3.63 | 7.84 | 14.11 | 1.74 | 12.37
Vestiário/ WC PCD 04 | 3.64 | 7.86 | 14.14 | 1.62 | 12.52
Vestiário/ WC PCD 05 | 3.4 | 7.4 | 13.32 | 1.74 | 11.58
WC Func. Fem. | 10.5 | 14.2 | 25.56 | 1.5 | 24.06
WC Func. Mas. | 10.5 | 14.2 | 25.56 | 1.5 | 24.06
WC PCD | 3.9 | 8.2 | 14.76 | 1.82 | 12.94
WC PCD Fem. | 3.4 | 7.4 | 13.32 | 1.62 | 11.7
WC PCD Mas. | 3.4 | 7.4 | 13.32 | 1.74 | 11.58
Total geral |  |  |  |  | 157.59
004 - COBERTURA
DESCRIÇÃO | ÁREA
INSTALAR TELHA FIBROCIMENTO, 1 ÁGUA, INCLINAÇÃO 10% | 479.9
TERÇA METÁLICA | 0
Total geral: 5 | 479.9
004 - CUMEEIRA EM FIBROCIMENTO
DESCRIÇÃO | COMPRIMENTO
CUMEEIRA PARA TELHADO FIBROCIMENTO | 41.65
Total geral: 2 | 41.65
004 - MATERIAIS - CALHA
DESCRIÇÃO | COMPRIMENTO
CALHA EM AÇO GALVANIZADO | 78.36
Total geral: 3 | 78.36
004 - RUFO DE ENCOSTO EM AÇO GALVANIZADO
DESCRIÇÃO | COMPRIMENTO
RUFO DE ENCOSTO EM AÇO GALVANIZADO | 73.11
Total geral: 7 | 73.11
004 - RUFO PINGADEIRA EM AÇO GALVANIZADO
DESCRIÇÃO | COMPRIMENTO (M)
RUFO PINGADEIRA EM AÇO GALVANIZADO | 118.02
Total geral: 4 | 118.02
004 - ARGAMASSA BARITADA
NOME | PERÍMETRO (M) | ALTURA | ÁREA PINTURA (M2) | ÁREA DE ABERTURA | ÁREA TOTAL (M2)
LITOTRIPSIA | 20.71 | 2.8 | 57.99 | 6.37 | 51.62
RAIO X | 17.6 | 2.8 | 49.27 | 4.48 | 44.79
TOMOGRAFIA | 22.11 | 2.8 | 61.91 | 5.11 | 56.8
TOTAL |  |  | 169.17 |  | 153.21
005 - PISO MANTA VÍNILICA
NOME | ÁREA
LITOTRIPSIA | 26.76
RAIO X | 19
TOMOGRAFIA | 30.23
TOTAL | 75.98
005 - PISO 60x60
NOME | PERÍMETRO | ÁREA
Administração | 12.2 | 9.3
Circulação 1 | 49.05 | 34.77
Circulação 2 | 25.8 | 17.1
Comando Litotripsia | 10.93 | 7.18
Copa | 9.81 | 5.6
DML | 6.51 | 2.51
Ecocardiograma | 11.9 | 8.71
Endoscopia | 12.6 | 9.9
Mamografia | 19.93 | 14.7
Posto de ENF. I | 6.4 | 2.55
Posto ENF. II | 5.66 | 2
Preparo de contraste e interpretação de laudos | 12.21 | 9.31
Recepção | 35.07 | 42.63
Recuperação Endoscopia | 15.91 | 12.55
Repouso litotripsia | 10.43 | 6.44
Sala de comando Raio X | 10.3 | 6.3
Sala de comando Ressonância e interpretação de laudos | 14 | 10
Sala de comando Tomografia | 10.21 | 6.21
Sala de indução anestésica e recuperação de exames | 19.96 | 19.86
Sala de Processamento | 9.08 | 4.63
Sala de Utilidades | 8.04 | 4.01
Ultrassonografia | 16 | 10.36
Vestiário/ WC PCD 01 | 9.4 | 5.1
Vestiário/ WC PCD 02 | 7.4 | 3.4
Vestiário/ WC PCD 03 | 7.84 | 3.63
Vestiário/ WC PCD 04 | 7.86 | 3.64
Vestiário/ WC PCD 05 | 7.4 | 3.4
WC Func. Fem. | 14.2 | 10.5
WC Func. Mas. | 14.2 | 10.5
WC PCD | 8.2 | 3.9
WC PCD Fem. | 7.4 | 3.4
WC PCD Mas. | 7.4 | 3.4
Total geral: |  | 297.47
005 - PISO CERÂMICO 45X45CM - GERAL
NOME | ÁREA
SALA TÉCNICA RESSONÂNCIA | 10
Total geral: | 10
005 - RODAPÉ CERÂMICO 45X45CM
NOME | PERÍMETRO | ABERTURA | RODAPÉ
Sala técnica Ressonância | 14 | 1.6 | 12.4
TOTAL | 14 |  | 12.4
005 - RODAPÉ CERÂMICO 60X60CM
NOME | PERÍMETRO | ABERTURA | RODAPÉ
Administração | 12.2 | 0.9 | 11.3
Circulação 1 | 49.05 | 19.15 | 29.9
Circulação 2 | 25.8 | 8.9 | 16.9
Comando Litotripsia | 10.93 | 0.9 | 10.03
Copa | 9.81 | 0.9 | 8.91
Ecocardiograma | 11.9 | 0.9 | 11
Endoscopia | 12.6 | 1.8 | 10.8
Mamografia | 19.93 | 1.8 | 18.13
Posto de ENF. I | 6.4 | 2.6 | 3.8
Posto ENF. II | 5.66 | 0.98 | 4.68
Preparo de contraste e interpretação de laudos | 12.21 | 0.8 | 11.41
Recepção | 35.07 | 13.35 | 21.72
Recuperação Endoscopia | 15.91 | 2.7 | 13.21
Repouso litotripsia | 10.43 | 1.8 | 8.63
Sala de comando Raio X | 10.3 | 0.8 | 9.5
Sala de comando Ressonância e interpretação de laudos | 14 | 12.26 | 1.74
Sala de comando Tomografia | 10.21 | 9.41 | 0.8
Sala de indução anestésica e recuperação de exames | 19.96 | 2.1 | 17.86
Sala de Processamento | 9.08 | 0.8 | 8.28
Sala de Utilidades | 8.04 | 0.8 | 7.24
Ultrassonografia | 16 | 1.8 | 14.2
TOTAL |  |  | 240.02
005 - RODAPÉ MANTA VÍNILICA
NOME | PERÍMETRO | ABERTURA | RODAPÉ
Litotripsia | 20.71 | 2.7 | 18.01
Raio X | 17.6 | 1.8 | 15.8
Tomografia | 22.11 | 2.1 | 20.01
TOTAL |  |  | 53.82
005 - URBANIZAÃ‡ÃƒO
CÃ“D ORC | MATERIAL | ÃREA
| 08 - DOOR - FRAME | 8.71
| Asphalt | 399.89
12.12 | CALÃ‡ADA | 236.55
| CONTRAPISO EM ARGAMASSA TRAÃ‡O 1:4 | 309.15
27.4 | GUIA (MEIO-FIO) CONCRETO | 10.37
| LASTRO DE CONCRETO | 309.15
| Pintura Branca para piso | 1.47
87250 | PISO CERÃ‚MICO ESMALTADO 45x45 | 10
| PISO COM PLACAS 60 x 60 | 299.15
84191 | PISO MANTA VÃNILICA | 106.97
23.1 | PLANTIO DE GRAMA | 77.07
| Terreno - Terra | 10
006 - ACESSÓRIOS ESPECIAIS
CÓD ORC | DESCRIÇÃO | QTDE
15.1 | BARRA DE APOIO RETA, EM ACO INOX POLIDO, COMPRIMENTO 40CM, DIAMETRO MINIMO 3CM | 18
15.2 | BARRA DE APOIO RETA, EM ACO INOX POLIDO, COMPRIMENTO 70CM | 9
15.3 | BARRA DE APOIO RETA, EM ACO INOX POLIDO, COMPRIMENTO 80CM | 18
15.4 | PUXADOR PARA PCD FIXADO NA PORTA | 9
006 - ACESSÃ“RIOS ESPECIAIS
CÃ“D ORC | DESCRIÃ‡ÃƒO | QTDE
15.1 | BARRA DE APOIO RETA, EM ACO INOX POLIDO, COMPRIMENTO 40CM, DIAMETRO MINIMO 3CM | 16
15.2 | BARRA DE APOIO RETA, EM ACO INOX POLIDO, COMPRIMENTO 70CM | 8
15.3 | BARRA DE APOIO RETA, EM ACO INOX POLIDO, COMPRIMENTO 80CM | 16
15.4 | PUXADOR PARA PCD FIXADO NA PORTA | 8
006 - TABELA DE LOUÃ‡AS
Nota-chave | DESCRIÃ‡ÃƒO | QTDE
1
| 1234 | 2
| ASSENTO PLÃSTICO PARA BACIA ASPEN COM MICROBAN | 12
14.11 | BACIA SANITARIA (VASO) COM CAIXA ACOPLADA, DE LOUCA BRANCA | 4
14.2 | BACIA SANITARIA (VASO) COM CAIXA ACOPLADA, DE LOUCA BRANCA PCD | 8
14.10 | BACIA SANITÃRIA COM CAIXA ACOPLADA | 12
| BANCADA/ BANCA EM GRANITO, POLIDO, TIPO ANDORINHA COM CUBA INOX â€“ REF. SINAPI 38364. | 3
0 | Caixa dâ€™Ã¡gua de fibra de vidro, 3000L - FortLev | 1
14.7 | CHUVEIRO ELÃ‰TRICO COMUM CORPO PLÃSTICO, TIPO DUCHA | 2
| Coluna suspensa para lavatÃ³rio cor branca (66201), linha Fit - LouÃ§as Celite | 12
14.18 | CUBA DE EMBUTIR DE AÃ‡O INOXIDÃVEL INDUSTRIAL, NAS DIMENSÃ•ES 50X40X30CM | 5
14.26 | CUBA DE EMBUTIR OVAL LOUCA BRANCA SEM LADRAO *50 X 35* CM - REF. SINAPI 20269 | 6
14.12 | LAVATÃ“RIO COM COLUNA SUSPENSA, LOUÃ‡A. REF.: CELITE 64202 - AMPLIAÃ‡ÃƒO | 12
| RALO | 3
14.14 | SABONETEIRA TIPO DISPENSER | 18
| SifÃ£o para lavatÃ³rio 1"x1.1â„2" com tubo de 300 mm (B5816C5CRB), linha Complementos - Metais Celite | 12
14.4 | TANQUE DE LOUÃ‡A BRANCA SUSPENSO | 1
0 | Torneira bÃ³ia 1/2", Fortlev | 1
| TORNEIRA CROMADA DE MESA PARA LAVATORIO, BICA ALTA | 19
| TORNEIRA DE MESA BICA ALTA PARA LAVATÃ“RIO, MISTURADOR MONOCOMANDO REDONDA CROMADA â€“ REF. 14769069 | 6
| VÃ¡lvula de escoamento para lavatÃ³rio, 1" sem ladrÃ£o com tampa plÃ¡stica (B5828C5CR3), Complementos - Metais Celite | 12
15410 | Wall Mounted Drinking Fountain | 2
007 - PINTURA ACRÍLICA EM TETO
NOME | ÁREA
Administração | 9.3
Circulação 1 | 34.77
Circulação 2 | 17.1
Comando Litotripsia | 7.18
Copa | 5.6
DML | 2.51
Ecocardiograma | 8.71
Endoscopia | 9.9
Litotripsia | 26.76
Mamografia | 14.7
Posto de ENF. I | 2.55
Posto ENF. II | 2
Preparo de contraste e interpretação de laudos | 9.31
Raio X | 19
Recepção | 42.63
Recuperação Endoscopia | 12.55
Repouso litotripsia | 6.44
Ressonância Magnética | 31
Sala de comando Raio X | 6.3
Sala de comando Ressonância e interpretação de laudos | 10
Sala de comando Tomografia | 6.21
Sala de indução anestésica e recuperação de exames | 19.86
Sala de Processamento | 4.63
Sala de Utilidades | 4.01
Sala técnica Ressonância | 10
Tomografia | 30.23
Ultrassonografia | 10.36
Vestiário/ WC PCD 01 | 5.1
Vestiário/ WC PCD 02 | 3.4
Vestiário/ WC PCD 03 | 3.63
Vestiário/ WC PCD 04 | 3.64
Vestiário/ WC PCD 05 | 3.4
WC Func. Fem. | 10.5
WC Func. Mas. | 10.5
WC PCD | 3.9
WC PCD Fem. | 3.4
WC PCD Mas. | 3.4
Total geral: 37 | 414.45
007 - PINTURA ACRÍLICA INTERNA EM PAREDES
NOME | PERÍMETRO (M) | ALTURA | ÁREA PINTURA (M2) | ÁREA DE ABERTURA | ÁREA TOTAL (M2)
Administração | 12.2 | 2.8 | 34.16 | 0.72 | 33.44
Circulação 1 | 49.05 | 2.8 | 137.34 | 47.63 | 89.71
Circulação 2 | 25.8 | 2.8 | 72.24 | 16.8 | 55.44
Comando Litotripsia | 10.93 | 2.8 | 30.59 | 2.59 | 28
Copa | 9.81 | 2.8 | 27.47 | 1.89 | 25.58
DML | 6.51 | 2.8 | 18.23 | 0.27 | 17.96
Ecocardiograma | 11.9 | 2.8 | 33.31 | 1.89 | 31.42
Endoscopia | 12.6 | 2.8 | 35.27 | 4.5 | 30.77
Litotripsia | 20.71 | 2.8 | 57.99 | 6.37 | 51.62
Mamografia | 19.93 | 2.8 | 55.8 | 4.27 | 51.53
Posto de ENF. I | 6.4 | 2.8 | 17.93 | 1.68 | 16.25
Posto ENF. II | 5.66 | 2.8 | 15.85 | 4.48 | 11.37
Preparo de contraste e interpretação de laudos | 12.21 | 2.8 | 34.19 | 1.68 | 32.51
Raio X | 17.6 | 2.8 | 49.27 | 4.48 | 44.79
Recepção | 35.07 | 2.8 | 98.2 | 49.92 | 48.28
Recuperação Endoscopia | 15.91 | 2.8 | 44.54 | 6.39 | 38.15
Repouso litotripsia | 10.43 | 2.8 | 29.19 | 2.61 | 26.58
Sala de comando Raio X | 10.3 | 2.8 | 28.83 | 2.38 | 26.45
Sala de comando Ressonância e interpretação de laudos | 14 | 2.8 | 39.19 | 0.45 | 38.74
Sala de comando Tomografia | 10.21 | 2.8 | 28.59 | 2.38 | 26.21
Sala de indução anestésica e recuperação de exames | 19.96 | 2.8 | 55.88 | 5.85 | 50.03
Sala de Processamento | 9.08 | 2.8 | 25.42 | 1.68 | 23.74
Sala de Utilidades | 8.04 | 2.8 | 22.51 | 1.68 | 20.83
Sala técnica Ressonância | 14 | 2.8 | 39.2 | 3.36 | 35.84
Tomografia | 22.11 | 2.8 | 61.91 | 5.11 | 56.8
Ultrassonografia | 16 | 2.8 | 44.79 | 4.5 | 40.29
Vestiário/ WC PCD 01 | 9.4 | 1.2 | 11.28 | 0.57 | 10.71
Vestiário/ WC PCD 02 | 7.4 | 1.2 | 8.88 | 0.45 | 8.43
Vestiário/ WC PCD 03 | 7.84 | 1.2 | 9.41 | 0.45 | 8.96
Vestiário/ WC PCD 04 | 7.86 | 1.2 | 9.43 | 0.27 | 9.16
Vestiário/ WC PCD 05 | 7.4 | 1.2 | 8.88 | 0.27 | 8.61
WC Func. Fem. | 14.2 | 1.2 | 17.04 | 0.63 | 16.41
WC Func. Mas. | 14.2 | 1.2 | 17.04 | 0.63 | 16.41
WC PCD | 8.2 | 1.2 | 9.84 | 0.57 | 9.27
WC PCD Fem. | 7.4 | 1.2 | 8.88 | 0.27 | 8.61
WC PCD Mas. | 7.4 | 1.2 | 8.88 | 0.45 | 8.43
TOTAL |  |  | 1247.46 |  | 1057.34
007 - PINTURA ESMALTE EM SUPERFÍCIE METÁLICA - JANELA
CÓD. | LARGURA | ALTURA | QTDE | ÁREA | ÁREA PINTURA
J1 | 0.6 | 0.5 | 4 | 0.3 | 2.4
J2 | 0.7 | 0.7 | 1 | 0.49 | 0.98
J3 | 1 | 0.7 | 4 | 0.7 | 5.6
J4 | 1 | 0.5 | 2 | 0.5 | 2
J5 | 1.2 | 0.6 | 9 | 0.72 | 12.96
J6 | 1.6 | 2.3 | 1 | 3.68 | 7.36
J7 | 2.7 | 2.3 | 1 | 6.21 | 12.42
Total geral: 22 |  |  |  |  | 43.72
007 - PINTURA ESMALTE EM SUPERFÍCIE METÁLICA - PORTAS
CÓD | LARGURA | ALTURA | QTDE | ÁREA | ÁREA PINTURA
P1 | 0.6 | 1.6 | 6 | 0.96 | 11.52
P3 | 0.7 | 0.7 | 1 | 0.49 | 0.98
P4 | 0.8 | 2.1 | 1 | 1.68 | 3.36
P10 | 1 | 2.4 | 1 | 2.4 | 4.8
P13 | 1.5 | 2.5 | 1 | 3.75 | 7.5
P14 | 2 | 2.5 | 1 | 5 | 10
Total geral: 11 |  |  |  |  | 38.16
007 - PINTURA ESMALTE SINTÉTICO EM MADEIRA - PORTAS
CÓD | LARGURA | ALTURA | QTDE | ÁREA | ÁREA PINTURA
P4 | 0.8 | 2.1 | 6 | 1.68 | 20.16
P5 | 0.9 | 2.1 | 6 | 1.89 | 22.68
P6 | 0.7 | 2.1 | 2 | 1.47 | 5.88
P7 | 0.9 | 2.1 | 5 | 1.89 | 18.9
P8 | 0.9 | 2.1 | 4 | 1.89 | 15.12
P9 | 0.9 | 2.1 | 3 | 1.89 | 11.34
P11 | 1.2 | 2.1 | 3 | 2.52 | 15.12
P12 | 1.2 | 2.1 | 1 | 2.52 | 5.04
P16 | 1.1 | 2.1 | 3 | 2.31 | 13.86
Total geral: 33 |  |  |  |  | 128.1
005 - SOLEIRA
CÓD | LARGURA | QTDE | COMPRIMENTO
P1 | 0.6 | 6 | 3.6
P3 | 0.8 | 1 | 0.8
P4 | 0.8 | 6 | 4.8
P5 | 0.9 | 6 | 5.4
P6 | 0.7 | 2 | 1.4
P7 | 0.9 | 5 | 4.5
P8 | 0.9 | 4 | 3.6
P9 | 0.9 | 3 | 2.7
P10 | 1 | 1 | 1
P11 | 1.2 | 3 | 3.6
P12 | 1.2 | 1 | 1.2
P13 | 1.5 | 1 | 1.5
P14 | 2 | 1 | 2
P16 | 1.1 | 3 | 3.3
Total geral: 43 |  |  | 39.4
003 - PEITORIL DE GRANITO PARA JANELAS
CÓD. | QUANTIDADE | LARGURA | COMPRIMENTO
J1 | 4 | 0.6 | 2.4
J2 | 1 | 0.7 | 0.7
J3 | 4 | 1 | 4
J4 | 2 | 1 | 2
J5 | 9 | 1.2 | 10.8
J6 | 1 | 1.6 | 1.6
J7 | 1 | 2.7 | 2.7
Total geral: 22 |  |  | 24.2
MEMÓRIA DE CÁLCULO

## BANCO DADOS INC (hidden)
BANCO DE DADOS ENGELUGA ENGENHARIA
PSCIP - MEMORIAL DE CALCULO - (22) EXTINTOR DE INCÊNDIO
COD ORC | QTD. | SIMBOLO | CARGA | CAPACIDADE EXTINTORA MÍNIMA
22G.1 | 2 | AGUA.PNG | CARGA DE ÁGUA | 2A
22G.2 | 1 |  | CARGA DE DIÓXIDO DE CARBONO (CO2)
22G.5 | 3 | Carga de Pó BC.PNG | CARGA DE PÓ BC | 2:A - 20:BC
PSCIP - MEMORIAL DE CALCULO -(22) - PLACAS DE SINALIZAÇÃO
COD ORC | CÓD | SIMBOLO | QTDE | DESCRIÇÃO
22I.18 | M2 | M2 atualizada.png | 1 | Indicação de lotação máxima admitida no recinto.
Sinalização de Equipamentos de Combate a Incêndio
22I.5 | E5 | E5.PNG | 6 | Extintor de Incêndio
Sinalização de Orientação e Salvamento
22I.7 | S1 | S01.png | 4 | Saida de emergência a direita
22I.8 | S2 | S02.png | 2 | Saida de emergência a esquerda
22I.9 | S3 | S03.png | 18 | Saida de emergência acima da porta
22I.14 | S12 | S12.png (2) | 4 | Saida de emergência
Sinalização de proteção existente
22I.16 | M1 | M1 atualizada.png | 1 | Indicação dos sistemas de proteção contra incêndio existentes na edificação.
PSCIP - MEMORIAL DE CALCULO -(22) - ORÇAMENTO - ILUMINAÇÃO DE EMERGÊNCIA
COD ORC | SIMBOLO | QTDE. | DESCRIÇÃO | Fase criada
Iluminação de emergência
22H | Iluminação.png | 32 | ILUMINAÇÃO DE EMERGÊNCIA | Reforma
32
MEMÓRIA DE CÁLCULO