## IMAGENS
PREFEITURA MUNICIPAL DE ANASTÁCIO
PREFEITURA MUNICIPAL DE BANDEIRANTES
PREFEITURA MUNICIPAL DE BODOQUENA
PREFEITURA MUNICIPAL DE ELDORADO
PREFEITURA MUNICIPAL DE NOVA ALVORADA DO SUL
PREFEITURA MUNICIPAL DE PORTO MURTINHO
PREFEITURA MUNICIPAL DE NAVIRAÍ
PREFEITURA MUNICIPAL DE ÁGUA CLARA
PREFEITURA MUNICIPAL DE CAARAPÓ
PREFEITURA MUNICIPAL DE JARAGUARI
PREFEITURA MUNICIPAL DE JARDIM
PREFEITURA MUNICIPAL DE RIBAS DO RIO PARDO
PREFEITURA MUNICIPAL DE SELVÍRIA
PREFEITURA MUNICIPAL DE IVINHEMA

## RESUMO
GOVERNO DO ESTADO DE MATO GROSSO DO SUL
PREFEITURA MUNICIPAL DE NAVIRAÍ
GERENCIA DE PLANEJAMENTO E GESTÃO PÚBLICA
RESUMO
OBJETO: | CONSTRUÇÃO ESF GRANDE PARAÍSO | RESPONSÁVEL ORÇAMENTO
MUNÍCIPIO: | NAVIRAÍ - MS | Fábio Marques Ribeiro CREA - 15.276 D / MS
LOCAL: | AV. MIGUEL SOTANI C/ A RUA URIAS PEREIRA - S/N - NAVIRAÍ - MS
SIST./REF.: | AGESUL(JANEIRO/2023) SINAPI (ABRIL/2023) SBC (ABRIL/2023)
IT EM | DESCRIÇÃO DOS SERVIÇOS | % | VALOR ÍTEM
IT EM
1. | SERVIÇOS PRELIMINARES | 3.524% | 61523.15
2. | MOVIMENTO DE TERRA | 0.03315% | 578.64
3. | ESTRUTURA DE CONCRETO ARMADO E METÁLICA | 35.71% | 623421.76
4. | VEDAÇÃO | 16.04% | 279949.96
5. | COBERTURA | 3.117% | 54415.37
6. | REVESTIMENTO DE PAREDES E TETOS | 0.894% | 15605.79
7. | ESQUADRIAS, FERRAGENS E VIDROS | 9.934% | 173401.79
8. | PISO | 3.24% | 56549.46
9. | INSTALAÇÕES HIDRÁULICAS/SANITÁRIAS/ÁGUAS PLUVIAIS | 3.014% | 52604.46
10. | LOUÇAS, METAIS E ACESSÓRIOS | 1.424% | 24855.62
11. | ACESSIBILIDADE | 0.5801% | 10126.3
12. | INSTALAÇÕES ELÉTRICAS E CLIMATIZAÇÃO | 4.863% | 84883.35
13. | TELEFONIA E LÓGICA | 1.215% | 21211.02
14. | PREVENÇÃO DE COMBATE A INCÊNDIO E PÂNICO | 0.192% | 3351.29
15. | URBANIZAÇÃO | 2.154% | 37602.73
16. | PINTURA | 3.775% | 65897.68
17. | PEDRAS, BANCADAS E DIVISÓRIAS | 1.2% | 20945.22
18. | GASES MEDICINAIS | 0.8426% | 14708.66
19. | SERVIÇOS COMPLEMENTARES | 3.85% | 67214.4
20. | ADMINISTRAÇÃO LOCAL | 4.163% | 72665.28
21. | LIMPEZA FINAL | 0.2354% | 4109.95
|  | 100% | 1745621.88
T OT AL MENSAL=
T OT AL ACUMULADO=
IT EM | DESCRIÇÃO DOS SERVIÇOS | % | VALOR ÍTEM
IT EM
1 | SERVIÇOS PRELIMINARES | 3.524% | 61523.15
2 | MOVIMENTO DE TERRA | 0.03315% | 578.64
3 | ESTRUTURA DE CONCRETO ARMADO E METÁLICA | 35.71% | 623421.76
4 | VEDAÇÃO | 16.04% | 279949.96
5 | COBERTURA | 3.117% | 54415.37
6 | REVESTIMENTO DE PAREDES E TETOS | 0.894% | 15605.79
7 | ESQUADRIAS, FERRAGENS E VIDROS | 9.934% | 173401.79
8 | PISO | 3.24% | 56549.46
9 | INSTALAÇÕES HIDRÁULICAS/SANITÁRIAS/ÁGUAS PLUVIAIS | 3.014% | 52604.46
10 | LOUÇAS, METAIS E ACESSÓRIOS | 1.424% | 24855.62
11 | ACESSIBILIDADE | 0.5801% | 10126.3
12 | INSTALAÇÕES ELÉTRICAS E CLIMATIZAÇÃO | 4.863% | 84883.35
13 | TELEFONIA E LÓGICA | 1.215% | 21211.02
14 | PREVENÇÃO DE COMBATE A INCÊNDIO E PÂNICO | 0.192% | 3351.29
15 | URBANIZAÇÃO | 2.154% | 37602.73
16 | PINTURA | 3.775% | 65897.68
17 | PEDRAS, BANCADAS E DIVISÓRIAS | 1.2% | 20945.22
18 | SERVIÇOS COMPLEMENTARES | 3.85% | 67214.4
19 | ADMINISTRAÇÃO LOCAL | 4.163% | 72665.28
20 | LIMPEZA FINAL | 0.2354% | 4109.95
|  | 99.16% | 1730913.22
T OT AL MENSAL=
T OT AL ACUMULADO=
DADOS

## REFERENCIA
PREFEITURA MUNICIPAL DE ANASTÁCIO | NILDO ALVES ALBRES
PREFEITURA MUNICIPAL DE BANDEIRANTES | EDERVAN GUSTAVO SPROTTE
PREFEITURA MUNICIPAL DE BODOQUENA | KAZUTO HORII
PREFEITURA MUNICIPAL DE ELDORADO | AGUINALDO DOS SANTOS
PREFEITURA MUNICIPAL DE NOVA ALVORADA DO SUL | JOSÉ PAULO PALEARI
PREFEITURA MUNICIPAL DE PORTO MURTINHO | NELSON CINTRA RIBEIRO
PREFEITURA MUNICIPAL DE NAVIRAÍ | RHAIZA REJANE NEME DE MATOS
PREFEITURA MUNICIPAL DE ÁGUA CLARA | GEROLINA DA SILVA ALVEZ
PREFEITURA MUNICIPAL DE CAARAPÓ | ANDRÉ LUÍS NEZZI DE CARVALHO
PREFEITURA MUNICIPAL DE JARAGUARI
PREFEITURA MUNICIPAL DE JARDIM | CLEDIANE ARECO MATZENBACHER
PREFEITURA MUNICIPAL DE RIBAS DO RIO PARDO | JOÃO ALFREDO DANIEZE
PREFEITURA MUNICIPAL DE SELVÍRIA | JOSÉ FERNANDO BARBOSA DOS SANTOS
PREFEITURA MUNICIPAL DE IVINHEMA | JULIANO FERRO BARROS DONATO
SINAPI
AGESUL
AGESUL-INFRA
SICRO
SBC
COMPOSIÇÃO
COTAÇÃO
ANASTÁCIO - MS
BANDEIRANTES - MS
BODOQUENA - MS
ELDORADO - MS
NOVA ALVORADA DO SUL - MS
PORTO MURTINHO - MS
NAVIRAÍ - MS
ÁGUA CLARA - MS
CAARAPÓ - MS
JARAGUARI - MS
JARDIM - MS
RIBAS DO RIO PARDO - MS
SELVÍRIA - MS
IVINHEMA - MS

## DADOS
DADOS DA OBRA
PREFEITURA: | PREFEITURA MUNICIPAL DE NAVIRAÍ
LOCAL: | AV. MIGUEL SOTANI C/ A RUA URIAS PEREIRA - S/N - NAVIRAÍ - MS
MUNÍCIPIO | NAVIRAÍ - MS
DADOS DO EMPREEDIMENTO E OBRA
DESCRIÇÃO DA OBRA: | CONSTRUÇÃO ESF GRANDE PARAÍSO
ENCARGOS: | ENCARGOS SOCIAIS DESONERADOS: 85,28%(HORA) 47,23%(MÊS)
BDI | 28,82%
REGIME PREVIDENCIÁRIO PREVISTO SBC : | (ABRIL/2023)
REGIME PREVIDENCIÁRIO PREVISTO SINAPI : | (ABRIL/2023)
REGIME PREVIDENCIÁRIO PREVISTO AGESUL : | (JANEIRO/2023)
RESPONSÁVEL PELA OBRA
NOME: | FÁBIO MARQUES RIBEIRO
PROFISSÃO: | ENGENHEIRO CIVIL
CREA/CAU: | 15.276 D
DATA DO PREENCHIMENTO: | 2023-11-01
RESPONSÁVEL PELO TOMADOR
NOME: | RHAIZA REJANE NEME DE MATOS
CARGO: | PREFEITO MUNICIPAL
PLANILHA ORÇAMENTÁRIA
MEMÓRIA DE CÁLCULO
COMPOSIÇÕES
CRONOGRAMA
COTAÇÕES
BDI

## RELEVÂNCIA
GOVERNO DO ESTADO DE MATO GROSSO DO SUL
PREFEITURA MUNICIPAL DE NAVIRAÍ
GERENCIA DE PLANEJAMENTO E GESTÃO PÚBLICA
PLANILHA DE ORÇAMENTO
OBJETO: |  |  |  |  | CONSTRUÇÃO ESF GRANDE PARAÍSO | RESPONSÁVEL ORÇAMENTO
MUNÍCIPIO: |  |  |  |  | NAVIRAÍ - MS
LOCAL: |  |  |  |  | AV. MIGUEL SOTANI C/ A RUA URIAS PEREIRA - S/N - NAVIRAÍ - MS | Fábio Marques Ribeiro CREA - 15.276 D / MS
BDI C/DES: |  | BDI DIF. C/DES: | 16.65% |  | 28.82%
BDI S/DES: |  | BDI DIF. S/DES: | 15.28% |  | 22.47%
SIST./REF.: |  |  |  |  | AGESUL(JANEIRO/2023) SINAPI (ABRIL/2023) SBC (ABRIL/2023) |  |  | DATA ORÇAMENTO: |  |  | 2023-11-01
ENCARGOS.: |  |  |  |  | ENCARGOS SOCIAIS DESONERADOS: 85,28%(HORA) 47,23%(MÊS) | PRAZO EXEC.: | 360 | dias
ITEM | SERVIÇO/ INSUMO | REFERENCIAL | CÓD ENG | CÓDIGO | DESCRIÇÃO | UNIDADE | QUANTIDADE | CUSTO UNITÁRIO C/ DES | CUSTO UNITÁRIO S/ DES | CUSTO UNITÁRIO C/BDI C/ DES | CUSTO UNITÁRIO C/BDI S/ DES | CUSTO TOTAL C/ BDI C/ DES | CUSTO TOTAL C/ BDI S/ DES
| SERVIÇO |  |  |  | CONSTRUÇÃO ESF GRANDE PARAÍSO | [6 empty] | 1317784.91 | #REF!
1. |  |  |  |  | SERVIÇOS PRELIMINARES | [6 empty] | 61523.15 | 0
1.1 | SERVIÇO | AGESUL | 1.1 | 101000101 | PLACA DE OBRA EM CHAPA GALVANIZADA N. 22, ADESIVADA | M2 | 8 | 402.18 |  | 518.08 | 0 | 4144.64 | 0
1.2 | SERVIÇO | SINAPI | 1.2 | 99059 | LOCACAO CONVENCIONAL DE OBRA, UTILIZANDO GABARITO DE TÁBUAS CORRIDAS PONTALETADAS A CADA 2,00M - 2 UTILIZAÇÕES. AF_10/2018 | M | 82.98 | 52,17 |  | 67.2 | 0 | 5576.25 | 0
1.3 | SERVIÇO | SINAPI | 1.4 | 93584 | EXECUÇÃO DE DEPÓSITO EM CANTEIRO DE OBRA EM CHAPA DE MADEIRA COMPENSADA, NÃO INCLUSO MOBILIÁRIO. AF_04/2016 | M2 | 8 | 904,80 |  | 1165.56 | 0 | 9324.48 | 0
1.4 | SERVIÇO | SINAPI | 1.5 | 93207 | EXECUÇÃO DE ESCRITÓRIO EM CANTEIRO DE OBRA EM CHAPA DE MADEIRA COMPENSADA, NÃO INCLUSO MOBILIÁRIO E EQUIPAMENTOS. AF_02/2016 | M2 | 6 | 1.162,02 |  | 1496.91 | 0 | 8981.46 | 0
1.5 | SERVIÇO | SINAPI | 1.6 | 93210 | EXECUÇÃO DE REFEITÓRIO EM CANTEIRO DE OBRA EM CHAPA DE MADEIRA COMPENSADA, NÃO INCLUSO MOBILIÁRIO E EQUIPAMENTOS. AF_02/2016 | M2 | 8 | 611,04 |  | 787.14 | 0 | 6297.12 | 0
1.6 | SERVIÇO | AGESUL | 1.7 | 101000114 | INSTALACAO PROVISORIA DE AGUA E ESGOTO | UN | 1 | 1425.43 |  | 1836.23 | 0 | 1836.23 | 0
1.7 | SERVIÇO | AGESUL | 1.8 | 101000115 | PADRAO PROVISORIO TRIFASICO ATE 27 KW | UN | 1 | 5388.65 |  | 6941.65 | 0 | 6941.65
1.8 | SERVIÇO | AGESUL | 1.9 | 201002161 | LOCACAO DE CACAMBA (4M3) (7 DIAS) | UN | 30 | 290 |  | 373.57 | 0 | 11207.1 | 0
1.9 | SERVIÇO | SINAPI | 1.10 | 98524 | LIMPEZA MANUAL DE VEGETAÇÃO EM TERRENO COM ENXADA.AF_05/2018 | M2 | 223.83 | 2,54 |  | 3.27 | 0 | 731.92 | 0
1.10 | SERVIÇO | SINAPI | 1.11 | 93588 | TRANSPORTE COM CAMINHÃO BASCULANTE DE 10 M³, EM VIA URBANA EM LEITO NATURAL (UNIDADE: M3XKM). AF_07/2020 | M3XKM | 335.745 | 2,90 |  | 3.73 | 0 | 1252.32
1.11 | SERVIÇO | AGESUL | 1.12 | 201002161 | LOCACAO DE CACAMBA (4M3) (7 DIAS) | UN | 14 | 290 |  | 373.57 | 0 | 5229.98 | 0
2. |  |  |  |  | MOVIMENTO DE TERRA | [6 empty] | 578.64 | 0
2.1 | SERVIÇO | AGESUL | 2.1 | 401001126 | ATERRO MANUAL EM CAMADAS DE 20 CM, UMIDECIDAS E FORTEMENTE APILOADAS, COM AQUISICAO DE TERRA | M3 | 4.0289 | 88.8 |  | 114.39 | 0 | 460.87 | 0
2.2 | SERVIÇO | AGESUL | 2.2 | 101000110 | REGULARIZACAO DO SOLO COM IRREGULARIDADES ATE 0,20 M | M2 | 13.4298 | 6.81 |  | 8.77 | 0 | 117.77 | 0
3. |  |  |  |  | ESTRUTURA DE CONCRETO ARMADO E METÁLICA | [6 empty] | 350302.18
3.1 |  |  |  |  | ESTRUTURA DE CONCRETO ARMADO | [6 empty] | 107401.63 | 0
3.1.1 |  |  |  |  | FUNDAÇÃO | [6 empty] | 102934.37 | 0
3.1.1.1 |  |  |  |  | RADIER | [6 empty] | 102504.77 | 0
3.1.1.1.1 | SERVIÇO | SINAPI | 3.1.1.1.1 | 96624 | LASTRO COM MATERIAL GRANULAR (PEDRA BRITADA N.2), APLICADO EM PISOS OU LAJES SOBRE SOLO, ESPESSURA DE *10 CM*. AF_08/2017 | M3 | 28.399 | 138,08 |  | 177.87 | 0 | 5051.33 | 0
3.1.1.1.2 | SERVIÇO | SINAPI | 3.1.1.1.2 | 97082 | ESCAVAÇÃO MANUAL DE VIGA DE BORDA PARA RADIER. AF_09/2021 | M3 | 44.94 | 49,48 |  | 63.74 | 0 | 2864.47
3.1.1.1.3 | SERVIÇO | SINAPI | 3.1.1.1.3 | 97083 | COMPACTAÇÃO MECÂNICA DE SOLO PARA EXECUÇÃO DE RADIER, PISO DE CONCRETO OU LAJE SOBRE SOLO, COM COMPACTADOR DE SOLOS A PERCUSSÃO. AF_09/2021 | M2 | 283.99 | 2,66 |  | 3.42 | 0 | 971.24
3.1.1.1.4 | SERVIÇO | SINAPI | 3.1.1.1.4 | 97086 | FABRICAÇÃO, MONTAGEM E DESMONTAGEM DE FORMA PARA RADIER, PISO DE CONCRETO OU LAJE SOBRE SOLO, EM MADEIRA SERRADA, 4 UTILIZAÇÕES. AF_09/2021 | M2 | 19.69 | 109,76 |  | 141.39 | 0 | 2783.96
3.1.1.1.5 | SERVIÇO | SINAPI | 3.1.1.1.5 | 97087 | CAMADA SEPARADORA PARA EXECUÇÃO DE RADIER, PISO DE CONCRETO OU LAJE SOBRE SOLO, EM LONA PLÁSTICA. AF_09/2021 | M2 | 283.99 | 2,01 |  | 2.58 | 0 | 732.69
3.1.1.1.6 | SERVIÇO | SINAPI | 3.1.1.1.6 | 92771 | ARMAÇÃO DE LAJE DE ESTRUTURA CONVENCIONAL DE CONCRETO ARMADO UTILIZANDO AÇO CA-50 DE 10,0 MM - MONTAGEM. AF_06/2022 | KG | 1414.8182 | 13,25 |  | 17.06 | 0 | 24136.79
3.1.1.1.7 | SERVIÇO | SINAPI | 3.1.1.1.7 | 92768 | ARMAÇÃO DE LAJE DE ESTRUTURA CONVENCIONAL DE CONCRETO ARMADO UTILIZANDO AÇO CA-60 DE 5,0 MM - MONTAGEM. AF_06/2022 | KG | 1833.0909 | 15,14 |  | 19.5 | 0 | 35745.27
3.1.1.1.8 | SERVIÇO | SINAPI | 3.1.1.1.8 | 97096 | CONCRETAGEM DE RADIER, PISO DE CONCRETO OU LAJE SOBRE SOLO, FCK 30 MPA - LANÇAMENTO, ADENSAMENTO E ACABAMENTO. AF_09/2021 | M3 | 35.5 | 660,80 |  | 851.24 | 0 | 30219.02
3.1.1.2 |  |  |  |  | SAPATA | [6 empty] | 429.6 | 0
3.1.12.1 | SERVIÇO | SINAPI | 3.1.12.1 | 96523 | ESCAVAÇÃO MANUAL PARA BLOCO DE COROAMENTO OU SAPATA (INCLUINDO ESCAVAÇÃO PARA COLOCAÇÃO DE FÔRMAS). AF_06/2017 | M3 | 0.272 | 77,16 |  | 99.39 | 0 | 27.03 | 0
3.1.12.2 | SERVIÇO | SINAPI | 3.1.12.2 | 96617 | LASTRO DE CONCRETO MAGRO, APLICADO EM BLOCOS DE COROAMENTO OU SAPATAS, ESPESSURA DE 3 CM. AF_08/2017 | M2 | 0.64 | 17,58 |  | 22.64 | 0 | 14.48 | 0
3.1.12.3 | SERVIÇO | SINAPI | 3.1.12.3 | 96540 | FABRICAÇÃO, MONTAGEM E DESMONTAGEM DE FÔRMA PARA BLOCO DE COROAMENTO, EM CHAPA DE MADEIRA COMPENSADA RESINADA, E=17 MM, 4 UTILIZAÇÕES. AF_06/2017 | M2 | 0.64 | 118,87 |  | 153.12 | 0 | 97.99 | 0
3.1.12.4 | SERVIÇO | SINAPI | 3.1.12.4 | 96545 | ARMAÇÃO DE BLOCO, VIGA BALDRAME OU SAPATA UTILIZANDO AÇO CA-50 DE 8 MM - MONTAGEM. AF_06/2017 | KG | 4.1818 | 16,68 |  | 21.48 | 0 | 89.82 | 0
3.1.12.5 | SERVIÇO | SINAPI | 3.1.12.5 | 94965 | CONCRETO FCK = 25MPA, TRAÇO 1:2,3:2,7 (EM MASSA SECA DE CIMENTO/ AREIA MÉDIA/ BRITA 1) - PREPARO MECÂNICO COM BETONEIRA 400 L. AF_05/2021 | M3 | 0.17 | 496,91 |  | 640.11 | 0 | 108.81 | 0
3.1.12.6 | SERVIÇO | SINAPI | 3.1.12.6 | 103670 | LANÇAMENTO COM USO DE BALDES, ADENSAMENTO E ACABAMENTO DE CONCRETO EM ESTRUTURAS. AF_02/2022 | M3 | 0.17 | 231,03 |  | 297.61 | 0 | 50.59 | 0
3.1.12.7 | SERVIÇO | SINAPI | 3.1.12.7 | 98557 | IMPERMEABILIZAÇÃO DE SUPERFÍCIE COM EMULSÃO ASFÁLTICA, 2 DEMÃOS AF_06/2018 | M2 | 0.64 | 45,20 |  | 58.22 | 0 | 37.26 | 0
3.1.12.8 | SERVIÇO | SINAPI | 3.1.12.8 | 93382 | REATERRO MANUAL DE VALAS COM COMPACTAÇÃO MECANIZADA. AF_04/2016 | M3 | 0.102 | 27,61 |  | 35.56 | 0 | 3.62 | 0
3.2.1 |  |  |  |  | SUPER ESTRUTURA | [6 empty] | 4467.26 | 0
3.2.1.1 |  |  |  |  | PILAR CIRCULAR | [6 empty] | 1977.32 | 0
3.2.1.1.1 | SERVIÇO | SINAPI | 3.2.1.1.1 | 96257 | MONTAGEM E DESMONTAGEM DE FÔRMA DE PILARES CIRCULARES, COM ÁREA MÉDIA DAS SEÇÕES MENOR OU IGUAL A 0,28 M², PÉ-DIREITO SIMPLES, EM MADEIRA, 2 UTILIZAÇÕES. AF_06/2017 | M2 | 4.71 | 184,05 |  | 237.09 | 0 | 1116.69 | 0
3.2.1.1.2 | SERVIÇO | SINAPI | 3.2.1.1.2 | 92759 | ARMAÇÃO DE PILAR OU VIGA DE ESTRUTURA CONVENCIONAL DE CONCRETO ARMADO UTILIZANDO AÇO CA-60 DE 5,0 MM - MONTAGEM. AF_06/2022 | KG | 4.7273 | 15,49 |  | 19.95 | 0 | 94.3 | 0
3.2.1.1.3 | SERVIÇO | SINAPI | 3.2.1.1.3 | 92763 | ARMAÇÃO DE PILAR OU VIGA DE ESTRUTURA CONVENCIONAL DE CONCRETO ARMADO UTILIZANDO AÇO CA-50 DE 12,5 MM - MONTAGEM. AF_06/2022 | KG | 25 | 11,57 |  | 14.9 | 0 | 372.5 | 0
3.2.1.1.4 | SERVIÇO | SINAPI | 3.2.1.1.4 | 94965 | CONCRETO FCK = 25MPA, TRAÇO 1:2,3:2,7 (EM MASSA SECA DE CIMENTO/ AREIA MÉDIA/ BRITA 1) - PREPARO MECÂNICO COM BETONEIRA 400 L. AF_05/2021 | M3 | 0.42 | 496,91 |  | 640.11 | 0 | 268.84 | 0
3.2.1.1.5 | SERVIÇO | SINAPI | 3.2.1.1.5 | 103670 | LANÇAMENTO COM USO DE BALDES, ADENSAMENTO E ACABAMENTO DE CONCRETO EM ESTRUTURAS. AF_02/2022 | M3 | 0.42 | 231,03 |  | 297.61 | 0 | 124.99 | 0
3.2.1.2 |  |  |  |  | BASE RESERVATÓRIO | [6 empty] | 2489.94 | 0
3.2.1.2.1 | SERVIÇO | COMPOSIÇÃO | 3.2.1.2.1 | CPU 01 | BASE RESERVATÓRIO COM TERÇAS E CAIBROS (5X10CM E 7X15CM RESPECTIVAMENTE) CONFORME PROJETO - FORNECIMENTO E INSTALAÇÃO | CJ | 1 | 1932.89 |  | 2489.94 | 0 | 2489.94 | 0
3.3 |  |  |  |  | STEEL FRAME | [6 empty] | 189214.74
3.3.1 | SERVIÇO | COMPOSIÇÃO | 3.3.1 | CPU 02 | MONTANTE LIGHT STEEL FRAME COM FURO 90X0,95X6000MM LE 230MPA/Z275G/M2 FIXADO COM PARAFUSO LIGHT STEEL FRAME 5,5 X 38MM SEXTAVADO C/ ARRUELA E ANCORADOR LIGHT STEEL FRAME 3,00MM 189X49X49MMM | PÇ | 429 | 342.39 |  | 441.06 | 0 | 189214.74
3.4 |  |  |  |  | ESTRUTURA METÁLICA | [6 empty] | 53685.81
3.4.1 | SERVIÇO | AGESUL | 3.4.1 | 901000135 | FORNECIMENTO, MONTAGEM E INSTALACAO DE ESTRUTURA METALICA, COM LIGACAO SOLDADAS, INCLUSOS PERFIS METALICOS, CHAPA METALICAS, MAO DE OBRA E TRANSPORTE COM GUINDALTO - FORNECIMENTO E INSTALACAO | KG | 1708.1075 | 24.4 |  | 31.43 | 0 | 53685.81
4. |  |  |  |  | VEDAÇÃO | [6 empty] | 177202.8 | 0
4.1 |  |  |  |  | PAREDES | [6 empty] | 177202.8 | 0
4.1.1 | SERVIÇO | COMPOSIÇÃO | 4.1.1 | CPU 03 | PLACAS DE GESSO ACARTONADO TIPO RU (PLACAS VERDES) (E = 12,5 mm) - FORNECIMENTO E INSTALAÇÃO | M2 | 102 | 167.79 |  | 216.14 | 0 | 22046.28 | 0
4.1.2 | SERVIÇO | COMPOSIÇÃO | 4.1.2 | CPU 04 | PLACA CIMENTÍCIA HIDROFUGADA NTF 10MM - FORNECIMENTO E INSTALAÇÃO | M2 | 167 | 258.43 |  | 332.9 | 0 | 55594.3 | 0
4.1.3 | SERVIÇO | COMPOSIÇÃO | 4.1.3 | CPU 05 | CHAPA DE MADEIRA OSB AMARELO, ESPESSURA 10MM - FORNECIMENTO E INSTALAÇÃO | M2 | 167 | 114.96 |  | 148.09 | 0 | 24731.03
4.1.4 | SERVIÇO | COMPOSIÇÃO | 4.1.4 | CPU 06 | MEMBRANA HIDRÓFUGA PARA USO EM STEEL FRAME - FORNECIMENTO E INSTALAÇÃO | M2 | 334 | 27.63 |  | 35.59 | 0 | 11887.06
4.1.5 | SERVIÇO | COMPOSIÇÃO | 4.1.5 | CPU 07 | PLACAS DE GESSO ACARTONADO TIPO ST (E = 12,5 mm) - FORNECIMENTO E INSTALAÇÃO | M2 | 125.5 | 138.69 |  | 178.66 | 0 | 22421.83 | 0
4.1.6 | SERVIÇO | SBC | 4.1.6 | 160156 | ISOLAMENTO TERMICO COM LÃ DE ROCHA | M2 | 511 | 61.56 |  | 79.3 | 0 | 40522.3
5. |  |  |  |  | COBERTURA | [6 empty] | 54415.37 | 0
5.1 | SERVIÇO | SINAPI | 5.1 | 92580 | TRAMA DE AÇO COMPOSTA POR TERÇAS PARA TELHADOS DE ATÉ 2 ÁGUAS PARA TELHA ONDULADA DE FIBROCIMENTO, METÁLICA, PLÁSTICA OU TERMOACÚSTICA, INCLUSO TRANSPORTE VERTICAL. AF_07/2019 | M2 | 220.42 | 55,20 |  | 71.1 | 0 | 15671.86 | 0
5.2 | SERVIÇO | COMPOSIÇÃO | 5.2 | CPU 08 | TELHAMENTO COM TELHA DE AÇO GALVANIZADO TERMOACÚSTICA SIMPLES 0,43MM COM ATÉ DUAS ÁGUAS, INCLUSO IÇAMENTO | M2 | 220.42 | 104.38 |  | 134.46 | 0 | 29637.67 | 0
5.3 | SERVIÇO | AGESUL | 5.3 | 1001000135 | CUMEEIRA PARA TELHA GALVALUME TRAPEZOIDAL, ESPESSURA 0,43MM | M | 19.44 | 46.03 |  | 59.29 | 0 | 1152.59 | 0
5.4 | SERVIÇO | SINAPI | 5.4 | 94231 | RUFO EM CHAPA DE AÇO GALVANIZADO NÚMERO 24, CORTE DE 25 CM, INCLUSO TRANSPORTE VERTICAL. AF_07/2019 | M | 50.77 | 51,88 |  | 66.83 | 0 | 3392.95 | 0
5.5 | SERVIÇO | SINAPI | 5.5 | 101979 | CHAPIM (RUFO CAPA) EM AÇO GALVANIZADO, CORTE 33. AF_11/2020 | M | 85.72 | 41,30 |  | 53.2 | 0 | 4560.3 | 0
6. |  |  |  |  | REVESTIMENTO DE PAREDES E TETOS | [6 empty] | 15605.79 | 0
6.1 |  |  |  |  | REVESTIMENTO DE PAREDES | [6 empty] | 6322.82 | 0
6.1.1 | SERVIÇO | SINAPI | 6.1.1 | 87273 | REVESTIMENTO CERÂMICO PARA PAREDES INTERNAS COM PLACAS TIPO ESMALTADA EXTRA DE DIMENSÕES 33X45 CM APLICADAS NA ALTURA INTEIRA DAS PAREDES. AF_02/2023_PE | M2 | 78.74 | 62,34 |  | 80.3 | 0 | 6322.82 | 0
6.2 |  |  |  |  | REVESTIMENTO DE TETO | [6 empty] | 9282.97 | 0
6.2.1 | SERVIÇO | SINAPI | 6.2.1 | 96113 | FORRO EM PLACAS DE GESSO, PARA AMBIENTES COMERCIAIS. AF_05/2017_PS | M2 | 184.36 | 35,49 |  | 45.71 | 0 | 8427.09 | 0
6.2.2 | SERVIÇO | SINAPI | 6.2.2 | 96120 | ACABAMENTOS PARA FORRO (MOLDURA DE GESSO). AF_05/2017 | M | 234.49 | 2,84 |  | 3.65 | 0 | 855.88 | 0
7. |  |  |  |  | ESQUADRIAS, FERRAGENS E VIDROS | [6 empty] | 126018.47 | 0
7.1 |  |  |  |  | JANELAS | [6 empty] | 21398.67 | 0
7.1.1 | SERVIÇO | SINAPI | 7.1.1 | 94569 | JANELA DE ALUMÍNIO TIPO MAXIM-AR, COM VIDROS, BATENTE E FERRAGENS. EXCLUSIVE ALIZAR, ACABAMENTO E CONTRAMARCO. FORNECIMENTO E INSTALAÇÃO. AF_12/2019 | M2 | 3.18 | 851,36 |  | 1096.72 | 0 | 3487.56 | 0
7.1.2 | SERVIÇO | SINAPI | 7.1.2 | 94570 | JANELA DE ALUMÍNIO DE CORRER COM 2 FOLHAS PARA VIDROS, COM VIDROS, BATENTE, ACABAMENTO COM ACETATO OU BRILHANTE E FERRAGENS. EXCLUSIVE ALIZAR E CONTRAMARCO. FORNECIMENTO E INSTALAÇÃO. AF_12/2019 | M2 | 4.37 | 448,14 |  | 577.29 | 0 | 2522.75
7.1.3 | SERVIÇO | SINAPI | 7.1.3 | 94573 | JANELA DE ALUMÍNIO DE CORRER COM 4 FOLHAS PARA VIDROS, COM VIDROS, BATENTE, ACABAMENTO COM ACETATO OU BRILHANTE E FERRAGENS. EXCLUSIVE ALIZAR E CONTRAMARCO. FORNECIMENTO E INSTALAÇÃO. AF_12/2019 | M2 | 21.49 | 513,67 |  | 661.7 | 0 | 14219.93 | 0
7.1.4 | SERVIÇO | COMPOSIÇÃO | 7.1.4 | CPU 07 | PLACAS DE GESSO ACARTONADO TIPO ST (E = 12,5 mm) - FORNECIMENTO E INSTALAÇÃO | M2 | 6.54 | 138.69 |  | 178.66 | 0 | 1168.43
7.2 |  |  |  |  | PORTAS DE ALUMÍNIO/FERRO/MADEIRA/VIDRO | [6 empty] | 54160.03 | 0
7.2.1 | SERVIÇO | SINAPI | 7.2.1 | 100681 | KIT DE PORTA DE MADEIRA FRISADA, SEMI-OCA (LEVE OU MÉDIA), PADRÃO MÉDIO, 70X210CM, ESPESSURA DE 3CM, ITENS INCLUSOS: DOBRADIÇAS, MONTAGEM E INSTALAÇÃO DE BATENTE, FECHADURA COM EXECUÇÃO DO FURO - FORNECIMENTO E INSTALAÇÃO. AF_12/2019 | UN | 1 | 1.095,67 |  | 1411.44 | 0 | 1411.44 | 0
7.2.2 | SERVIÇO | SINAPI | 7.2.2 | 90845 | KIT DE PORTA DE MADEIRA PARA PINTURA, SEMI-OCA (PESADA OU SUPERPESADA), PADRÃO MÉDIO, 80X210CM, ESPESSURA DE 3,5CM, ITENS INCLUSOS: DOBRADIÇAS, MONTAGEM E INSTALAÇÃO DO BATENTE, FECHADURA COM EXECUÇÃO DO FURO - FORNECIMENTO E INSTALAÇÃO. AF_12/2019 | UN | 5 | 1.406,81 |  | 1812.25 | 0 | 9061.25 | 0
7.2.3 | SERVIÇO | SINAPI | 7.2.3 | 90852 | KIT DE PORTA DE MADEIRA PARA PINTURA, SEMI-OCA (PESADA OU SUPERPESADA), PADRÃO MÉDIO, 90X210CM, ESPESSURA DE 3,5CM, ITENS INCLUSOS: DOBRADIÇAS, MONTAGEM E INSTALAÇÃO DO BATENTE, SEM FECHADURA - FORNECIMENTO E INSTALAÇÃO. AF_12/2019 | UN | 9 | 1.313,64 |  | 1692.22 | 0 | 15229.98
7.2.4 | SERVIÇO | SINAPI | 7.2.4 | 91341 | PORTA EM ALUMÍNIO DE ABRIR TIPO VENEZIANA COM GUARNIÇÃO, FIXAÇÃO COM PARAFUSOS - FORNECIMENTO E INSTALAÇÃO. AF_12/2019 | M2 | 6.97 | 707,00 |  | 910.75 | 0 | 6347.92
7.2.5 | SERVIÇO | COMPOSIÇÃO | 7.2.5 | 110014 | PORTA COMPLETA MADEIRA 1 FL.1,00x2,10m | UN | 2 | 1497.05 |  | 1928.49 | 0 | 3856.98
7.2.6 | SERVIÇO | COMPOSIÇÃO | 7.2.6 | CPU 09 | PORTA DE ABRIR COM MOLA HIDRÁULICA, EM VIDRO TEMPERADO, ESPESSURA 10MM, 2 FOLHAS, INCLUSIVE ACESSÓRIOS. AF_01/2021 - FORNECIMENTO E INSTALAÇÃO | M2 | 2.73 | 1315 |  | 1693.98 | 0 | 4624.56 | 0
7.2.7 | SERVIÇO | COMPOSIÇÃO | 7.2.7 | CPU 10 | PORTA DE CORRER, EM VIDRO TEMPERADO, ESPESSURA 10MM, 4 FOLHAS, INCLUSIVE ACESSÓRIOS. AF_01/2021 - FORNECIMENTO E INSTALAÇÃO | M2 | 11.45 | 923.94 |  | 1190.21 | 0 | 13627.9
7.3 |  |  |  |  | PORTÕES | [6 empty] | 3076.46 | 0
7.3.1 | SERVIÇO | AGESUL | 7.3.1 | 2001004046 | PORTAO EM METALON - 2 FOLHAS - PARA VEICULOS, INCLUSIVE 2 BROCAS DE 25CM (0,80M), PINTURA EM FUNDO ANTICORROSIVO (2 DEMAOS) E ESMALTE EM 2 DEMAOS - ANEXO A-060 (S.C.) | M2 | 5.425 | 440.22 |  | 567.09 | 0 | 3076.46 | 0
7.4 |  |  |  |  | GRADIS E CERCAMENTOS | [6 empty] | 47383.31
7.4.1 | SERVIÇO | COMPOSIÇÃO | 7.4.1 | 2001004041 | GRADIL EM METALON, H=2,00M, INCLUSIVE BROCA DE 25CM (0,80M), PINTURA EM FUNDO ANTICORROSIVO (2 DEMAOS) E ESMALTE EM 2 DEMAOS | M | 55.73 | 660.02 |  | 850.23 | 0 | 47383.31
8. |  |  |  |  | PISO | [6 empty] | 56549.46 | 0
8.1 |  |  |  |  | CONTRAPISO | [6 empty] | 13672.38 | 0
8.1.1 | SERVIÇO | SINAPI | 8.1.1 | 95241 | LASTRO DE CONCRETO MAGRO, APLICADO EM PISOS, LAJES SOBRE SOLO OU RADIERS, ESPESSURA DE 5 CM. AF_07/2016 | M2 | 196.81 | 28,30 |  | 36.45 | 0 | 7173.72 | 0
8.1.2 | SERVIÇO | AGESUL | 8.1.2 | 1701000116 | REGULARIZACAO SARRAFEADA PARA REVESTIMENTO DE PISO COM ARGAMASSA DE CIMENTO E AREIA NO TRACO 1:3, NA(S) ESPESSURA(S):- 2 CM | M2 | 196.81 | 25.64 |  | 33.02 | 0 | 6498.66 | 0
8.2 |  |  |  |  | REVESTIMENTO | [6 empty] | 42877.08 | 0
8.2.1 | SERVIÇO | SINAPI | 8.2.1 | 87261 | REVESTIMENTO CERÂMICO PARA PISO COM PLACAS TIPO PORCELANATO DE DIMENSÕES 60X60 CM APLICADA EM AMBIENTES DE ÁREA MENOR QUE 5 M². AF_02/2023_PE | M2 | 22.44 | 167,57 |  | 215.86 | 0 | 4843.89 | 0
8.2.2 | SERVIÇO | SINAPI | 8.2.2 | 87262 | REVESTIMENTO CERÂMICO PARA PISO COM PLACAS TIPO PORCELANATO DE DIMENSÕES 60X60 CM APLICADA EM AMBIENTES DE ÁREA ENTRE 5 M² E 10 M². AF_02/2023_PE | M2 | 105.12 | 155,58 |  | 200.41 | 0 | 21067.09 | 0
8.2.3 | SERVIÇO | SINAPI | 8.2.3 | 87263 | REVESTIMENTO CERÂMICO PARA PISO COM PLACAS TIPO PORCELANATO DE DIMENSÕES 60X60 CM APLICADA EM AMBIENTES DE ÁREA MAIOR QUE 10 M². AF_02/2023_PE | M2 | 69.25 | 147,18 |  | 189.59 | 0 | 13129.1 | 0
8.2.4 | SERVIÇO | SINAPI | 8.2.4 | 88650 | RODAPÉ CERÂMICO DE 7CM DE ALTURA COM PLACAS TIPO ESMALTADA EXTRA DE DIMENSÕES 60X60CM. AF_02/2023 | M | 191.85 | 15,53 |  | 20 | 0 | 3837 | 0
9. |  |  |  |  | INSTALAÇÕES HIDRÁULICAS/SANITÁRIAS/ÁGUAS PLUVIAIS | [6 empty] | 52604.46 | 0
9.1 |  |  |  |  | SANITÁRIO | [6 empty] | 13441.44 | 0
9.1.1 | SERVIÇO | SINAPI |  | 97902 | CAIXA ENTERRADA HIDRÁULICA RETANGULAR EM ALVENARIA COM TIJOLOS CERÂMICOS MACIÇOS, DIMENSÕES INTERNAS: 0,6X0,6X0,6 M PARA REDE DE ESGOTO. AF_12/2020 | UN | 7 | 522,07 |  | 672.52 | 0 | 4707.64 | 0
9.1.2 | SERVIÇO | SINAPI |  | 104328 | CAIXA SIFONADA, COM GRELHA QUADRADA, PVC, DN 150 X 150 X 50 MM, JUNTA SOLDÁVEL, FORNECIDA E INSTALADA EM RAMAL DE DESCARGA OU EM RAMAL DE ESGOTO SANITÁRIO. AF_08/2022 | UN | 13 | 70,61 |  | 90.95 | 0 | 1182.35 | 0
9.1.3 | SERVIÇO | SINAPI |  | 89728 | CURVA CURTA 90 GRAUS, PVC, SERIE NORMAL, ESGOTO PREDIAL, DN 40 MM, JUNTA SOLDÁVEL, FORNECIDO E INSTALADO EM RAMAL DE DESCARGA OU RAMAL DE ESGOTO SANITÁRIO. AF_08/2022 | UN | 10 | 12,80 |  | 16.48 | 0 | 164.8 | 0
9.1.4 | SERVIÇO | SINAPI |  | 89746 | JOELHO 45 GRAUS, PVC, SERIE NORMAL, ESGOTO PREDIAL, DN 100 MM, JUNTA ELÁSTICA, FORNECIDO E INSTALADO EM RAMAL DE DESCARGA OU RAMAL DE ESGOTO SANITÁRIO. AF_08/2022 | UN | 1 | 28,06 |  | 36.14 | 0 | 36.14 | 0
9.1.5 | SERVIÇO | SINAPI |  | 89726 | JOELHO 45 GRAUS, PVC, SERIE NORMAL, ESGOTO PREDIAL, DN 40 MM, JUNTA SOLDÁVEL, FORNECIDO E INSTALADO EM RAMAL DE DESCARGA OU RAMAL DE ESGOTO SANITÁRIO. AF_08/2022 | UN | 4 | 9,46 |  | 12.18 | 0 | 48.72 | 0
9.1.6 | SERVIÇO | SINAPI |  | 89802 | JOELHO 45 GRAUS, PVC, SERIE NORMAL, ESGOTO PREDIAL, DN 50 MM, JUNTA ELÁSTICA, FORNECIDO E INSTALADO EM PRUMADA DE ESGOTO SANITÁRIO OU VENTILAÇÃO. AF_08/2022 | UN | 13 | 10,91 |  | 14.05 | 0 | 182.65 | 0
9.1.7 | SERVIÇO | SINAPI |  | 89739 | JOELHO 45 GRAUS, PVC, SERIE NORMAL, ESGOTO PREDIAL, DN 75 MM, JUNTA ELÁSTICA, FORNECIDO E INSTALADO EM RAMAL DE DESCARGA OU RAMAL DE ESGOTO SANITÁRIO. AF_08/2022 | UN | 2 | 23,38 |  | 30.11 | 0 | 60.22 | 0
9.1.8 | SERVIÇO | SINAPI |  | 89744 | JOELHO 90 GRAUS, PVC, SERIE NORMAL, ESGOTO PREDIAL, DN 100 MM, JUNTA ELÁSTICA, FORNECIDO E INSTALADO EM RAMAL DE DESCARGA OU RAMAL DE ESGOTO SANITÁRIO. AF_08/2022 | UN | 3 | 27,02 |  | 34.8 | 0 | 104.4 | 0
9.1.9 | SERVIÇO | SINAPI |  | 89731 | JOELHO 90 GRAUS, PVC, SERIE NORMAL, ESGOTO PREDIAL, DN 50 MM, JUNTA ELÁSTICA, FORNECIDO E INSTALADO EM RAMAL DE DESCARGA OU RAMAL DE ESGOTO SANITÁRIO. AF_08/2022 | UN | 14 | 13,92 |  | 17.93 | 0 | 251.02 | 0
9.1.10 | SERVIÇO | AGESUL |  | 89805 | JOELHO 90 GRAUS, PVC, SERIE NORMAL, ESGOTO PREDIAL, DN 75 MM, JUNTA ELÁSTICA, FORNECIDO E INSTALADO EM PRUMADA DE ESGOTO SANITÁRIO OU VENTILAÇÃO. AF_08/2022 | UN | 4 | 20,67 |  | 26.62 | 0 | 106.48 | 0
9.1.11 | SERVIÇO | SINAPI |  | 89724 | JOELHO 90 GRAUS, PVC, SERIE NORMAL, ESGOTO PREDIAL, DN 40 MM, JUNTA SOLDÁVEL, FORNECIDO E INSTALADO EM RAMAL DE DESCARGA OU RAMAL DE ESGOTO SANITÁRIO. AF_08/2022 | UN | 10 | 9,17 |  | 11.81 | 0 | 118.1 | 0
9.1.12 | SERVIÇO | SINAPI |  | 1301005094 | CONEXOES DE PVC (DA TIGRE, FORTILIT OU SIMILAR), PARA ESGOTO PRIMARIO E VENTILACAO, NA(S) ESPECIFICACAO(OES):- JUNCAO SIMPLES COM REDUCAO (100 X 50) MM | UN | 2 | 40.07 |  | 51.61 | 0 | 103.22 | 0
9.1.13 | SERVIÇO | SINAPI |  | 89827 | JUNÇÃO SIMPLES, PVC, SERIE NORMAL, ESGOTO PREDIAL, DN 50 X 50 MM, JUNTA ELÁSTICA, FORNECIDO E INSTALADO EM PRUMADA DE ESGOTO SANITÁRIO OU VENTILAÇÃO. AF_08/2022 | UN | 5 | 21,36 |  | 27.51 | 0 | 137.55 | 0
9.1.14 | SERVIÇO | SINAPI |  | 821 | BUCHA DE REDUCAO DE PVC, SOLDAVEL, LONGA, COM 75 X 50 MM, PARA AGUA FRIA PREDIAL | UN | 2 | 24,49 |  | 31.54 | 0 | 63.08 | 0
9.1.15 | SERVIÇO | SINAPI |  | 89714 | TUBO PVC, SERIE NORMAL, ESGOTO PREDIAL, DN 100 MM, FORNECIDO E INSTALADO EM RAMAL DE DESCARGA OU RAMAL DE ESGOTO SANITÁRIO. AF_08/2022 | M | 50.9 | 36,47 |  | 46.98 | 0 | 2391.28 | 0
9.1.16 | SERVIÇO | SINAPI |  | 89713 | TUBO PVC, SERIE NORMAL, ESGOTO PREDIAL, DN 75 MM, FORNECIDO E INSTALADO EM RAMAL DE DESCARGA OU RAMAL DE ESGOTO SANITÁRIO. AF_08/2022 | M | 3.89 | 33,02 |  | 42.53 | 0 | 165.44 | 0
9.1.17 | SERVIÇO | SINAPI |  | 89712 | TUBO PVC, SERIE NORMAL, ESGOTO PREDIAL, DN 50 MM, FORNECIDO E INSTALADO EM RAMAL DE DESCARGA OU RAMAL DE ESGOTO SANITÁRIO. AF_08/2022 | M | 47.87 | 26,21 |  | 33.76 | 0 | 1616.09 | 0
9.1.18 | SERVIÇO | SINAPI |  | 89711 | TUBO PVC, SERIE NORMAL, ESGOTO PREDIAL, DN 40 MM, FORNECIDO E INSTALADO EM RAMAL DE DESCARGA OU RAMAL DE ESGOTO SANITÁRIO. AF_08/2022 | M | 10.78 | 19,68 |  | 25.35 | 0 | 273.27 | 0
9.1.19 | SERVIÇO | SINAPI |  | 89712 | TUBO PVC, SERIE NORMAL, ESGOTO PREDIAL, DN 50 MM, FORNECIDO E INSTALADO EM RAMAL DE DESCARGA OU RAMAL DE ESGOTO SANITÁRIO. AF_08/2022 | M | 4.2 | 26,21 |  | 33.76 | 0 | 141.79
9.1.20 | SERVIÇO | SINAPI |  | 89713 | TUBO PVC, SERIE NORMAL, ESGOTO PREDIAL, DN 75 MM, FORNECIDO E INSTALADO EM RAMAL DE DESCARGA OU RAMAL DE ESGOTO SANITÁRIO. AF_08/2022 | M | 14.11 | 33,02 |  | 42.53 | 0 | 600.09
9.1.21 | SERVIÇO | SINAPI |  | 89731 | JOELHO 90 GRAUS, PVC, SERIE NORMAL, ESGOTO PREDIAL, DN 50 MM, JUNTA ELÁSTICA, FORNECIDO E INSTALADO EM RAMAL DE DESCARGA OU RAMAL DE ESGOTO SANITÁRIO. AF_08/2022 | UN | 26 | 13,92 |  | 17.93 | 0 | 466.18
9.1.22 | SERVIÇO | SINAPI |  | 89712 | TUBO PVC, SERIE NORMAL, ESGOTO PREDIAL, DN 50 MM, FORNECIDO E INSTALADO EM RAMAL DE DESCARGA OU RAMAL DE ESGOTO SANITÁRIO. AF_08/2022 | M | 3.46 | 26,21 |  | 33.76 | 0 | 116.8
9.1.23 | SERVIÇO | SINAPI |  | 89712 | TUBO PVC, SERIE NORMAL, ESGOTO PREDIAL, DN 50 MM, FORNECIDO E INSTALADO EM RAMAL DE DESCARGA OU RAMAL DE ESGOTO SANITÁRIO. AF_08/2022 | M | 0.23 | 26,21 |  | 33.76 | 0 | 7.76
9.1.24 | SERVIÇO | SINAPI |  | 89784 | TE, PVC, SERIE NORMAL, ESGOTO PREDIAL, DN 50 X 50 MM, JUNTA ELÁSTICA, FORNECIDO E INSTALADO EM RAMAL DE DESCARGA OU RAMAL DE ESGOTO SANITÁRIO. AF_08/2022 | UN | 13 | 23,67 |  | 30.49 | 0 | 396.37
9.2 |  |  |  |  | HIDRÁULICA | [6 empty] | 10883.3 | 0
9.2.1 | SERVIÇO | SINAPI |  | 94489 | REGISTRO DE ESFERA, PVC, SOLDÁVEL, COM VOLANTE, DN 25 MM - FORNECIMENTO E INSTALAÇÃO. AF_08/2021 | UN | 1 | 29,30 |  | 37.74 | 0 | 37.74 | 0
9.2.2 | SERVIÇO | SINAPI |  | 94489 | REGISTRO DE ESFERA, PVC, SOLDÁVEL, COM VOLANTE, DN 25 MM - FORNECIMENTO E INSTALAÇÃO. AF_08/2021 | UN | 1 | 29,30 |  | 37.74 | 0 | 37.74 | 0
9.2.3 | SERVIÇO | SINAPI |  | 94489 | REGISTRO DE ESFERA, PVC, SOLDÁVEL, COM VOLANTE, DN 25 MM - FORNECIMENTO E INSTALAÇÃO. AF_08/2021 | UN | 1 | 29,30 |  | 37.74 | 0 | 37.74 | 0
9.2.4 | SERVIÇO | SBC |  | 52115 | JOELHO 90 PVC RIGIDO ROSCA 3/4"" | UN | 4 | 11.11 |  | 14.31 | 0 | 57.24 | 0
9.2.5 | SERVIÇO | SINAPI |  | 89402 | TUBO, PVC, SOLDÁVEL, DN 25MM, INSTALADO EM RAMAL DE DISTRIBUIÇÃO DE ÁGUA - FORNECIMENTO E INSTALAÇÃO. AF_06/2022 | M | 21.52 | 11,75 |  | 15.13 | 0 | 325.59 | 0
9.2.6 | SERVIÇO | SINAPI |  | 94703 | ADAPTADOR COM FLANGE E ANEL DE VEDAÇÃO, PVC, SOLDÁVEL, DN 25 MM X 3/4 , INSTALADO EM RESERVAÇÃO DE ÁGUA DE EDIFICAÇÃO QUE POSSUA RESERVATÓRIO DE FIBRA/FIBROCIMENTO FORNECIMENTO E INSTALAÇÃO. AF_06/2016 | UN | 1 | 22,93 |  | 29.53 | 0 | 29.53 | 0
9.2.7 | SERVIÇO | SINAPI |  | 89383 | ADAPTADOR CURTO COM BOLSA E ROSCA PARA REGISTRO, PVC, SOLDÁVEL, DN 25MM X 3/4 , INSTALADO EM RAMAL OU SUB-RAMAL DE ÁGUA - FORNECIMENTO E INSTALAÇÃO. AF_06/2022 | UN | 2 | 5,69 |  | 7.32 | 0 | 14.64 | 0
9.2.8 | SERVIÇO | SINAPI |  | 89409 | JOELHO 45 GRAUS, PVC, SOLDÁVEL, DN 25MM, INSTALADO EM RAMAL DE DISTRIBUIÇÃO DE ÁGUA - FORNECIMENTO E INSTALAÇÃO. AF_06/2022 | UN | 3 | 8,21 |  | 10.57 | 0 | 31.71 | 0
9.2.9 | SERVIÇO | SINAPI |  | 89408 | JOELHO 90 GRAUS, PVC, SOLDÁVEL, DN 25MM, INSTALADO EM RAMAL DE DISTRIBUIÇÃO DE ÁGUA - FORNECIMENTO E INSTALAÇÃO. AF_06/2022 | UN | 11 | 7,20 |  | 9.27 | 0 | 101.97 | 0
9.2.10 | SERVIÇO | SINAPI |  | 89424 | LUVA, PVC, SOLDÁVEL, DN 25MM, INSTALADO EM RAMAL DE DISTRIBUIÇÃO DE ÁGUA - FORNECIMENTO E INSTALAÇÃO. AF_06/2022 | UN | 1 | 5,61 |  | 7.22 | 0 | 7.22 | 0
9.2.11 | SERVIÇO | SINAPI |  | 94796 | TORNEIRA DE BOIA PARA CAIXA D'ÁGUA, ROSCÁVEL, 3/4" - FORNECIMENTO E INSTALAÇÃO. AF_08/2021 | UN | 1 | 46,91 |  | 60.42 | 0 | 60.42 | 0
9.2.12 | SERVIÇO | SINAPI |  | 89402 | TUBO, PVC, SOLDÁVEL, DN 25MM, INSTALADO EM RAMAL DE DISTRIBUIÇÃO DE ÁGUA - FORNECIMENTO E INSTALAÇÃO. AF_06/2022 | M | 16.64 | 11,75 |  | 15.13 | 0 | 251.76 | 0
9.2.13 | SERVIÇO | SINAPI |  | 94499 | REGISTRO DE GAVETA BRUTO, LATÃO, ROSCÁVEL, 2 1/2" - FORNECIMENTO E INSTALAÇÃO. AF_08/2021 | UN | 1 | 197,75 |  | 254.74 | 0 | 254.74 | 0
9.2.14 | SERVIÇO | SINAPI |  | 94794 | REGISTRO DE GAVETA BRUTO, LATÃO, ROSCÁVEL, 1 1/2", COM ACABAMENTO E CANOPLA CROMADOS - FORNECIMENTO E INSTALAÇÃO. AF_08/2021 | UN | 3 | 114,14 |  | 147.03 | 0 | 441.09 | 0
9.2.15 | SERVIÇO | SINAPI |  | 89987 | REGISTRO DE GAVETA BRUTO, LATÃO, ROSCÁVEL, 3/4", COM ACABAMENTO E CANOPLA CROMADOS - FORNECIMENTO E INSTALAÇÃO. AF_08/2021 | UN | 11 | 64,52 |  | 83.11 | 0 | 914.21 | 0
9.2.16 | SERVIÇO | SINAPI |  | 89985 | REGISTRO DE PRESSÃO BRUTO, LATÃO, ROSCÁVEL, 3/4", COM ACABAMENTO E CANOPLA CROMADOS - FORNECIMENTO E INSTALAÇÃO. AF_08/2021 | UN | 1 | 61,33 |  | 79 | 0 | 79 | 0
9.2.17 | SERVIÇO | SINAPI |  | 94490 | REGISTRO DE ESFERA, PVC, SOLDÁVEL, COM VOLANTE, DN 32 MM - FORNECIMENTO E INSTALAÇÃO. AF_08/2021 | UN | 1 | 43,85 |  | 56.48 | 0 | 56.48 | 0
9.2.18 | SERVIÇO | SINAPI |  | 94492 | REGISTRO DE ESFERA, PVC, SOLDÁVEL, COM VOLANTE, DN 50 MM - FORNECIMENTO E INSTALAÇÃO. AF_08/2021 | UN | 1 | 61,41 |  | 79.1 | 0 | 79.1 | 0
9.2.19 | SERVIÇO | SINAPI |  | 89385 | LUVA SOLDÁVEL E COM ROSCA, PVC, SOLDÁVEL, DN 25MM X 3/4 , INSTALADO EM RAMAL OU SUB-RAMAL DE ÁGUA - FORNECIMENTO E INSTALAÇÃO. AF_06/2022 | UN | 1 | 6,50 |  | 8.37 | 0 | 8.37 | 0
9.2.20 | SERVIÇO | SINAPI |  | 94704 | ADAPTADOR COM FLANGE E ANEL DE VEDAÇÃO, PVC, SOLDÁVEL, DN 32 MM X 1 , INSTALADO EM RESERVAÇÃO DE ÁGUA DE EDIFICAÇÃO QUE POSSUA RESERVATÓRIO DE FIBRA/FIBROCIMENTO FORNECIMENTO E INSTALAÇÃO. AF_06/2016 | UN | 2 | 31,00 |  | 39.93 | 0 | 79.86 | 0
9.2.21 | SERVIÇO | SINAPI |  | 94706 | ADAPTADOR COM FLANGE E ANEL DE VEDAÇÃO, PVC, SOLDÁVEL, DN 50 MM X 1 1/2 , INSTALADO EM RESERVAÇÃO DE ÁGUA DE EDIFICAÇÃO QUE POSSUA RESERVATÓRIO DE FIBRA/FIBROCIMENTO FORNECIMENTO E INSTALAÇÃO. AF_06/2016 | UN | 1 | 48,77 |  | 62.82 | 0 | 62.82 | 0
9.2.22 | SERVIÇO | SINAPI |  | 94789 | ADAPTADOR COM FLANGES LIVRES, PVC, SOLDÁVEL LONGO, DN 75 MM X 2 1/2 , INSTALADO EM RESERVAÇÃO DE ÁGUA DE EDIFICAÇÃO QUE POSSUA RESERVATÓRIO DE FIBRA/FIBROCIMENTO FORNECIMENTO E INSTALAÇÃO. AF_06/2016 | UN | 1 | 283,29 |  | 364.93 | 0 | 364.93 | 0
9.2.23 | SERVIÇO | SINAPI |  | 89383 | ADAPTADOR CURTO COM BOLSA E ROSCA PARA REGISTRO, PVC, SOLDÁVEL, DN 25MM X 3/4 , INSTALADO EM RAMAL OU SUB-RAMAL DE ÁGUA - FORNECIMENTO E INSTALAÇÃO. AF_06/2022 | UN | 23 | 5,69 |  | 7.32 | 0 | 168.36 | 0
9.2.24 | SERVIÇO | SINAPI |  | 94662 | ADAPTADOR CURTO COM BOLSA E ROSCA PARA REGISTRO, PVC, SOLDÁVEL, DN 50 MM X 1 1/2 , INSTALADO EM RESERVAÇÃO DE ÁGUA DE EDIFICAÇÃO QUE POSSUA RESERVATÓRIO DE FIBRA/FIBROCIMENTO FORNECIMENTO E INSTALAÇÃO. AF_06/2016 | UN | 9 | 12,92 |  | 16.64 | 0 | 149.76 | 0
9.2.25 | SERVIÇO | SINAPI |  | 94666 | ADAPTADOR CURTO COM BOLSA E ROSCA PARA REGISTRO, PVC, SOLDÁVEL, DN 75 MM X 2 1/2 , INSTALADO EM RESERVAÇÃO DE ÁGUA DE EDIFICAÇÃO QUE POSSUA RESERVATÓRIO DE FIBRA/FIBROCIMENTO FORNECIMENTO E INSTALAÇÃO. AF_06/2016 | UN | 3 | 38,44 |  | 49.51 | 0 | 148.53 | 0
9.2.26 | SERVIÇO | SINAPI |  | 103966 | BUCHA DE REDUÇÃO, LONGA, PVC, SOLDÁVEL, DN 50 X 25 MM, INSTALADO EM PRUMADA DE ÁGUA - FORNECIMENTO E INSTALAÇÃO. AF_06/2022 | UN | 2 | 9,86 |  | 12.7 | 0 | 25.4 | 0
9.2.27 | SERVIÇO | SINAPI |  | 103968 | BUCHA DE REDUÇÃO, LONGA, PVC, SOLDÁVEL, DN 60 X 25 MM, INSTALADO EM PRUMADA DE ÁGUA - FORNECIMENTO E INSTALAÇÃO. AF_06/2022 | UN | 1 | 18,32 |  | 23.59 | 0 | 23.59 | 0
9.2.28 | SERVIÇO | SBC |  | 53366 | BUCHA DE REDUCAO LONGA PVC 75x50mm | UN | 2 | 36.11 |  | 46.51 | 0 | 93.02 | 0
9.2.29 | SERVIÇO | SINAPI |  | 89409 | JOELHO 45 GRAUS, PVC, SOLDÁVEL, DN 25MM, INSTALADO EM RAMAL DE DISTRIBUIÇÃO DE ÁGUA - FORNECIMENTO E INSTALAÇÃO. AF_06/2022 | UN | 1 | 8,21 |  | 10.57 | 0 | 10.57 | 0
9.2.30 | SERVIÇO | SINAPI |  | 89414 | JOELHO 45 GRAUS, PVC, SOLDÁVEL, DN 32MM, INSTALADO EM RAMAL DE DISTRIBUIÇÃO DE ÁGUA - FORNECIMENTO E INSTALAÇÃO. AF_06/2022 | UN | 1 | 13,02 |  | 16.77 | 0 | 16.77 | 0
9.2.31 | SERVIÇO | SINAPI |  | 89502 | JOELHO 45 GRAUS, PVC, SOLDÁVEL, DN 50MM, INSTALADO EM PRUMADA DE ÁGUA - FORNECIMENTO E INSTALAÇÃO. AF_06/2022 | UN | 1 | 17,23 |  | 22.19 | 0 | 22.19 | 0
9.2.32 | SERVIÇO | SINAPI |  | 89515 | JOELHO 45 GRAUS, PVC, SOLDÁVEL, DN 75MM, INSTALADO EM PRUMADA DE ÁGUA - FORNECIMENTO E INSTALAÇÃO. AF_06/2022 | UN | 1 | 97,01 |  | 124.96 | 0 | 124.96 | 0
9.2.33 | SERVIÇO | SINAPI |  | 89408 | JOELHO 90 GRAUS, PVC, SOLDÁVEL, DN 25MM, INSTALADO EM RAMAL DE DISTRIBUIÇÃO DE ÁGUA - FORNECIMENTO E INSTALAÇÃO. AF_06/2022 | UN | 20 | 7,20 |  | 9.27 | 0 | 185.4 | 0
9.2.34 | SERVIÇO | SINAPI |  | 89413 | JOELHO 90 GRAUS, PVC, SOLDÁVEL, DN 32MM, INSTALADO EM RAMAL DE DISTRIBUIÇÃO DE ÁGUA - FORNECIMENTO E INSTALAÇÃO. AF_06/2022 | UN | 1 | 10,79 |  | 13.89 | 0 | 13.89 | 0
9.2.35 | SERVIÇO | SINAPI |  | 94678 | JOELHO 90 GRAUS, PVC, SOLDÁVEL, DN 50 MM INSTALADO EM RESERVAÇÃO DE ÁGUA DE EDIFICAÇÃO QUE POSSUA RESERVATÓRIO DE FIBRA/FIBROCIMENTO FORNECIMENTO E INSTALAÇÃO. AF_06/2016 | UN | 4 | 15,80 |  | 20.35 | 0 | 81.4 | 0
9.2.36 | SERVIÇO | SINAPI |  | 94682 | JOELHO 90 GRAUS, PVC, SOLDÁVEL, DN 75 MM INSTALADO EM RESERVAÇÃO DE ÁGUA DE EDIFICAÇÃO QUE POSSUA RESERVATÓRIO DE FIBRA/FIBROCIMENTO FORNECIMENTO E INSTALAÇÃO. AF_06/2016 | UN | 3 | 127,53 |  | 164.28 | 0 | 492.84 | 0
9.2.37 | SERVIÇO | SINAPI |  | 89424 | LUVA, PVC, SOLDÁVEL, DN 25MM, INSTALADO EM RAMAL DE DISTRIBUIÇÃO DE ÁGUA - FORNECIMENTO E INSTALAÇÃO. AF_06/2022 | UN | 11 | 5,61 |  | 7.22 | 0 | 79.42 | 0
9.2.38 | SERVIÇO | SINAPI |  | 94663 | LUVA, PVC, SOLDÁVEL, DN 50 MM, INSTALADO EM RESERVAÇÃO DE ÁGUA DE EDIFICAÇÃO QUE POSSUA RESERVATÓRIO DE FIBRA/FIBROCIMENTO FORNECIMENTO E INSTALAÇÃO. AF_06/2016 | UN | 3 | 12,79 |  | 16.47 | 0 | 49.41 | 0
9.2.39 | SERVIÇO | SINAPI |  | 89402 | TUBO, PVC, SOLDÁVEL, DN 25MM, INSTALADO EM RAMAL DE DISTRIBUIÇÃO DE ÁGUA - FORNECIMENTO E INSTALAÇÃO. AF_06/2022 | M | 97.38 | 11,75 |  | 15.13 | 0 | 1473.35 | 0
9.2.40 | SERVIÇO | SINAPI |  | 89357 | TUBO, PVC, SOLDÁVEL, DN 32MM, INSTALADO EM RAMAL OU SUB-RAMAL DE ÁGUA - FORNECIMENTO E INSTALAÇÃO. AF_06/2022 | M | 2.27 | 29,67 |  | 38.22 | 0 | 86.75 | 0
9.2.41 | SERVIÇO | SINAPI |  | 94651 | TUBO, PVC, SOLDÁVEL, DN 50 MM, INSTALADO EM RESERVAÇÃO DE ÁGUA DE EDIFICAÇÃO QUE POSSUA RESERVATÓRIO DE FIBRA/FIBROCIMENTO FORNECIMENTO E INSTALAÇÃO. AF_06/2016 | M | 15.85 | 27,74 |  | 35.73 | 0 | 566.32 | 0
9.2.42 | SERVIÇO | SINAPI |  | 94652 | TUBO, PVC, SOLDÁVEL, DN 60 MM, INSTALADO EM RESERVAÇÃO DE ÁGUA DE EDIFICAÇÃO QUE POSSUA RESERVATÓRIO DE FIBRA/FIBROCIMENTO FORNECIMENTO E INSTALAÇÃO. AF_06/2016 | M | 0.69 | 44,32 |  | 57.09 | 0 | 39.39 | 0
9.2.43 | SERVIÇO | SINAPI |  | 94653 | TUBO, PVC, SOLDÁVEL, DN 75 MM, INSTALADO EM RESERVAÇÃO DE ÁGUA DE EDIFICAÇÃO QUE POSSUA RESERVATÓRIO DE FIBRA/FIBROCIMENTO FORNECIMENTO E INSTALAÇÃO. AF_06/2016 | M | 12.66 | 65,78 |  | 84.73 | 0 | 1072.68 | 0
9.2.44 | SERVIÇO | SINAPI |  | 89440 | TE, PVC, SOLDÁVEL, DN 25MM, INSTALADO EM RAMAL DE DISTRIBUIÇÃO DE ÁGUA - FORNECIMENTO E INSTALAÇÃO. AF_06/2022 | UN | 5 | 10,10 |  | 13.01 | 0 | 65.05 | 0
9.2.45 | SERVIÇO | SINAPI |  | 89443 | TE, PVC, SOLDÁVEL, DN 32MM, INSTALADO EM RAMAL DE DISTRIBUIÇÃO DE ÁGUA - FORNECIMENTO E INSTALAÇÃO. AF_06/2022 | UN | 1 | 15,33 |  | 19.74 | 0 | 19.74
9.2.46 | SERVIÇO | SINAPI |  | 94697 | TÊ, PVC, SOLDÁVEL, DN 75 MM INSTALADO EM RESERVAÇÃO DE ÁGUA DE EDIFICAÇÃO QUE POSSUA RESERVATÓRIO DE FIBRA/FIBROCIMENTO FORNECIMENTO E INSTALAÇÃO. AF_06/2016 | UN | 2 | 97,96 |  | 126.19 | 0 | 252.38
9.2.47 | SERVIÇO | SINAPI |  | 89627 | TÊ DE REDUÇÃO, PVC, SOLDÁVEL, DN 50MM X 25MM, INSTALADO EM PRUMADA DE ÁGUA - FORNECIMENTO E INSTALAÇÃO. AF_06/2022 | UN | 8 | 21,02 |  | 27.07 | 0 | 216.56
9.2.48 | SERVIÇO | SBC |  | 55128 | TE DE REDUCAO 90 PVC SOLDAVEL 60 x 50mm | UN | 1 | 77.79 |  | 100.2 | 0 | 100.2
9.2.49 | SERVIÇO | SINAPI |  | 94698 | TÊ DE REDUÇÃO, PVC, SOLDÁVEL, DN 75 MM X 50 MM, INSTALADO EM RESERVAÇÃO DE ÁGUA DE EDIFICAÇÃO QUE POSSUA RESERVATÓRIO DE FIBRA/FIBROCIMENTO FORNECIMENTO E INSTALAÇÃO. AF_06/2016 | UN | 1 | 78,71 |  | 101.39 | 0 | 101.39
9.2.50 | SERVIÇO | SINAPI |  | 89366 | JOELHO 90 GRAUS COM BUCHA DE LATÃO, PVC, SOLDÁVEL, DN 25MM, X 3/4 INSTALADO EM RAMAL OU SUB-RAMAL DE ÁGUA - FORNECIMENTO E INSTALAÇÃO. AF_06/2022 | UN | 7 | 16,79 |  | 21.62 | 0 | 151.34
9.2.51 | SERVIÇO | SINAPI |  | 90373 | JOELHO 90 GRAUS COM BUCHA DE LATÃO, PVC, SOLDÁVEL, DN 25MM, X 1/2 INSTALADO EM RAMAL OU SUB-RAMAL DE ÁGUA - FORNECIMENTO E INSTALAÇÃO. AF_06/2022 | UN | 8 | 12,87 |  | 16.57 | 0 | 132.56
9.2.52 | SERVIÇO | SINAPI |  | 102609 | CAIXA D´ÁGUA EM POLIETILENO, 2000 LITROS - FORNECIMENTO E INSTALAÇÃO. AF_06/2021 | UN | 1 | 1.231,32 |  | 1586.18 | 0 | 1586.18
9.3 |  |  |  |  | DRENO AR CONDICIONADO | [6 empty] | 1986.42 | 0
9.3.1 | SERVIÇO | AGESUL |  | 1301006064 | ESCAVACAO (MANUAL) DE VALAS, PARA ASSENTAMENTO DE TUBOS, NO(S) DIAMETRO(S):- (100 A 150)MM | M | 24.75 | 4.65 |  | 5.99 | 0 | 148.25
9.3.2 | SERVIÇO | AGESUL |  | 1301006067 | REATERRO (MANUAL) DE VALAS, COM TUBOS ASSENTADOS, NO(S) DIAMETRO(S):- (100 A 150)MM | M | 24.75 | 4.54 |  | 5.84 | 0 | 144.54
9.3.3 | SERVIÇO | SINAPI |  | 89865 | TUBO, PVC, SOLDÁVEL, DN 25MM, INSTALADO EM DRENO DE AR-CONDICIONADO - FORNECIMENTO E INSTALAÇÃO. AF_08/2022 | M | 43.16 | 15,38 |  | 19.81 | 0 | 854.99 | 0
9.3.4 | SERVIÇO | SINAPI |  | 89867 | JOELHO 45 GRAUS, PVC, SOLDÁVEL, DN 25MM, INSTALADO EM DRENO DE AR-CONDICIONADO - FORNECIMENTO E INSTALAÇÃO. AF_08/2022 | UN | 5 | 7,16 |  | 9.22 | 0 | 46.1 | 0
9.3.5 | SERVIÇO | SINAPI |  | 89866 | JOELHO 90 GRAUS, PVC, SOLDÁVEL, DN 25MM, INSTALADO EM DRENO DE AR-CONDICIONADO - FORNECIMENTO E INSTALAÇÃO. AF_08/2022 | UN | 18 | 6,15 |  | 7.92 | 0 | 142.56 | 0
9.3.6 | SERVIÇO | SINAPI |  | 89381 | LUVA COM BUCHA DE LATÃO, PVC, SOLDÁVEL, DN 25MM X 3/4 , INSTALADO EM RAMAL OU SUB-RAMAL DE ÁGUA - FORNECIMENTO E INSTALAÇÃO. AF_06/2022 | UN | 9 | 13,05 |  | 16.81 | 0 | 151.29 | 0
9.3.7 | SERVIÇO | SBC |  | 70340 | CAIXA DE PASSAGEM P/ SPLIT 35X13X7CM DRENO INFERIOR DE PLAST | UN | 9 | 43.02 |  | 55.41 | 0 | 498.69 | 0
9.4 |  |  |  |  | PLUVIAL | [6 empty] | 26293.3 | 0
9.4.1 | SERVIÇO | AGESUL |  | 1301006064 | ESCAVACAO (MANUAL) DE VALAS, PARA ASSENTAMENTO DE TUBOS, NO(S) DIAMETRO(S):- (100 A 150)MM | M | 102.3 | 4.65 |  | 5.99 | 0 | 612.77 | 0
9.4.2 | SERVIÇO | AGESUL |  | 1301006067 | REATERRO (MANUAL) DE VALAS, COM TUBOS ASSENTADOS, NO(S) DIAMETRO(S):- (100 A 150)MM | M | 102.3 | 4.54 |  | 5.84 | 0 | 597.43 | 0
9.4.3 | SERVIÇO | SINAPI |  | 89512 | TUBO PVC, SÉRIE R, ÁGUA PLUVIAL, DN 100 MM, FORNECIDO E INSTALADO EM RAMAL DE ENCAMINHAMENTO. AF_06/2022 | M | 176.91 | 51,48 |  | 66.31 | 0 | 11730.9 | 0
9.4.4 | SERVIÇO | SINAPI |  | 89529 | JOELHO 90 GRAUS, PVC, SERIE R, ÁGUA PLUVIAL, DN 100 MM, JUNTA ELÁSTICA, FORNECIDO E INSTALADO EM RAMAL DE ENCAMINHAMENTO. AF_06/2022 | UN | 24 | 39,54 |  | 50.93 | 0 | 1222.32
9.4.5 | SERVIÇO | SINAPI |  | 89531 | JOELHO 45 GRAUS, PVC, SERIE R, ÁGUA PLUVIAL, DN 100 MM, JUNTA ELÁSTICA, FORNECIDO E INSTALADO EM RAMAL DE ENCAMINHAMENTO. AF_06/2022 | UN | 2 | 40,82 |  | 52.58 | 0 | 105.16 | 0
9.4.6 | SERVIÇO | SINAPI |  | 99253 | CAIXA ENTERRADA HIDRÁULICA RETANGULAR EM ALVENARIA COM TIJOLOS CERÂMICOS MACIÇOS, DIMENSÕES INTERNAS: 0,6X0,6X0,6 M PARA REDE DE DRENAGEM. AF_12/2020 | UN | 3 | 504,93 |  | 650.45 | 0 | 1951.35
9.4.7 | SERVIÇO | SINAPI |  | 94229 | CALHA EM CHAPA DE AÇO GALVANIZADO NÚMERO 24, DESENVOLVIMENTO DE 100 CM, INCLUSO TRANSPORTE VERTICAL. AF_07/2019 | M | 46.17 | 169,37 |  | 218.18 | 0 | 10073.37 | 0
10. |  |  |  |  | LOUÇAS, METAIS E ACESSÓRIOS | [6 empty] | 24855.62 | 0
10.1 | SERVIÇO | SINAPI | 10.1 | 95470 | VASO SANITARIO SIFONADO CONVENCIONAL COM LOUÇA BRANCA, INCLUSO CONJUNTO DE LIGAÇÃO PARA BACIA SANITÁRIA AJUSTÁVEL - FORNECIMENTO E INSTALAÇÃO. AF_10/2016 | UN | 1 | 294,69 |  | 379.61 | 0 | 379.61 | 0
10.2 | SERVIÇO | SINAPI | 10.2 | 100849 | ASSENTO SANITÁRIO CONVENCIONAL - FORNECIMENTO E INSTALACAO. AF_01/2020 | UN | 1 | 47,45 |  | 61.12 | 0 | 61.12 | 0
10.3 | SERVIÇO | SINAPI | 10.3 | 99635 | VÁLVULA DE DESCARGA METÁLICA, BASE 1 1/2", ACABAMENTO METALICO CROMADO - FORNECIMENTO E INSTALAÇÃO. AF_08/2021 | UN | 1 | 282,18 |  | 363.5 | 0 | 363.5 | 0
10.4 | SERVIÇO | AGESUL | 10.4 | 1301002030 | PAPELEIRA PLASTICA TIPO DISPENSER PARA PAPEL HIGIENICO ROLAO - FORNECIMENTO E INSTALACAO | UN | 3 | 74.2 |  | 95.58 | 0 | 286.74 | 0
10.5 | SERVIÇO | SINAPI | 10.5 | 86904 | LAVATÓRIO LOUÇA BRANCA SUSPENSO, 29,5 X 39CM OU EQUIVALENTE, PADRÃO POPULAR - FORNECIMENTO E INSTALAÇÃO. AF_01/2020 | UN | 9 | 142,52 |  | 183.59 | 0 | 1652.31 | 0
10.6 | SERVIÇO | SINAPI | 10.6 | 86919 | TANQUE DE LOUÇA BRANCA COM COLUNA, 30L OU EQUIVALENTE, INCLUSO SIFÃO FLEXÍVEL EM PVC, VÁLVULA METÁLICA E TORNEIRA DE METAL CROMADO PADRÃO MÉDIO - FORNECIMENTO E INSTALAÇÃO. AF_01/2020 | UN | 1 | 888,07 |  | 1144.01 | 0 | 1144.01 | 0
10.7 | SERVIÇO | SINAPI | 10.7 | 100860 | CHUVEIRO ELÉTRICO COMUM CORPO PLÁSTICO, TIPO DUCHA  FORNECIMENTO E INSTALAÇÃO. AF_01/2020 | UN | 1 | 86,60 |  | 111.55 | 0 | 111.55 | 0
10.8 | SERVIÇO | SINAPI | 10.8 | 95547 | SABONETEIRA PLASTICA TIPO DISPENSER PARA SABONETE LIQUIDO COM RESERVATORIO 800 A 1500 ML, INCLUSO FIXAÇÃO. AF_01/2020 | UN | 14 | 67,54 |  | 87 | 0 | 1218 | 0
10.9 | SERVIÇO | AGESUL | 10.9 | 1301004064 | TOALHEIRO PLASTICO TIPO DISPENSER PARA PAPEL TOALHA INTERFOLHADO | UN | 14 | 74.2 |  | 95.58 | 0 | 1338.12 | 0
10.10 | SERVIÇO | AGESUL | 10.10 | 1301004052 | CUBA DE ACO INOX N.304 INDUSTRIAL DE (60 X 50 X 40) CM, COM VALVULA AMERICANA E SIFAO TIPO GARRAFA EM METRAL CROMADO (ESTEVES OU SIMILAR) - FORNECIMENTO E INSTALACAO | CJ | 5 | 2186.56 |  | 2816.72 | 0 | 14083.6 | 0
10.11 | SERVIÇO | AGESUL | 10.11 | 1301003066 | TORNEIRA PARA LAVATORIO DE ACIONAMENTO HIDROMECANICO, FECHAMENTO AUTOMATICO, ACABAMENTO L.C., PRESSMATIC MESA COMPACT, REF.17160606, 1/2" DA DOCOL OU SIMILAR | UN | 3 | 306.35 |  | 394.63 | 0 | 1183.89 | 0
10.12 | SERVIÇO | SBC | 10.12 | 190664 | TORNEIRA CLINICA ALAVANCA C/ AREJADOR ANTIFURTO PROFLUX | UN | 10 | 215.78 |  | 277.96 | 0 | 2779.6
10.13 | SERVIÇO | SINAPI | 10.13 | 86909 | TORNEIRA CROMADA TUBO MÓVEL, DE MESA, 1/2 OU 3/4, PARA PIA DE COZINHA, PADRÃO ALTO - FORNECIMENTO E INSTALAÇÃO. AF_01/2020 | UN | 1 | 112,09 |  | 144.39 | 0 | 144.39 | 0
10.14 | SERVIÇO | SINAPI | 10.14 | 86914 | TORNEIRA CROMADA 1/2 OU 3/4 PARA TANQUE, PADRÃO MÉDIO - FORNECIMENTO E INSTALAÇÃO. AF_01/2020 | UN | 1 | 84,76 |  | 109.18 | 0 | 109.18 | 0
11. |  |  |  |  | ACESSIBILIDADE | [6 empty] | 10126.3 | 0
11.1 | SERVIÇO | SINAPI | 11.1 | 95472 | VASO SANITARIO SIFONADO CONVENCIONAL PARA PCD SEM FURO FRONTAL COM LOUÇA BRANCA SEM ASSENTO, INCLUSO CONJUNTO DE LIGAÇÃO PARA BACIA SANITÁRIA AJUSTÁVEL - FORNECIMENTO E INSTALAÇÃO. AF_01/2020 | UN | 2 | 722,56 |  | 930.8 | 0 | 1861.6 | 0
11.2 | SERVIÇO | AGESUL | 11.2 | 2401001000 | ASSENTO UNIVERSAL PARA BACIA SANITARIA, EM POLIPROPILENO LINHA EVOLUTION SOFT CLOSE DA TUPAN OU SIMILAR | UN | 2 | 194.85 |  | 251 | 0 | 502 | 0
11.3 | SERVIÇO | AGESUL | 11.3 | 1301004009 | VALVULA DE DESCARGA 1 1/2" SEM ACABAMENTO (BASE), DOCOL OU SIMILAR | UN | 2 | 203.61 |  | 262.29 | 0 | 524.58 | 0
11.4 | SERVIÇO | AGESUL | 11.4 | 2401001015 | ACABAMENTO PARA VALVULA DE DESCARGA HYDRA ECO CONFORTO CROMADO REF. 4900.C.CONF DA DECA OU SIMILAR - FORNECIMENTO E INSTALACAO | UN | 2 | 466.18 |  | 600.53 | 0 | 1201.06 | 0
11.5 | SERVIÇO | AGESUL | 11.5 | 2401002010 | BARRA DE APOIO RETA, EM ACO INOX POLIDO, COMPRIMENTO DE 40CM, DIAMETRO MINIMO DE 3CM | UN | 4 | 300.12 |  | 386.61 | 0 | 1546.44 | 0
11.6 | SERVIÇO | SINAPI | 11.6 | 100867 | BARRA DE APOIO RETA, EM ACO INOX POLIDO, COMPRIMENTO 70 CM, FIXADA NA PAREDE - FORNECIMENTO E INSTALAÇÃO. AF_01/2020 | UN | 2 | 351,97 |  | 453.4 | 0 | 906.8 | 0
11.7 | SERVIÇO | SINAPI | 11.7 | 100868 | BARRA DE APOIO RETA, EM ACO INOX POLIDO, COMPRIMENTO 80 CM, FIXADA NA PAREDE - FORNECIMENTO E INSTALAÇÃO. AF_01/2020 | UN | 4 | 365,40 |  | 470.7 | 0 | 1882.8 | 0
11.8 | SERVIÇO | SINAPI | 11.8 | 100874 | PUXADOR PARA PCD, FIXADO NA PORTA - FORNECIMENTO E INSTALAÇÃO. AF_01/2020 | UN | 2 | 331,78 |  | 427.39 | 0 | 854.78 | 0
11.9 | SERVIÇO | AGESUL | 11.9 | 2401002050 | PROTETOR DE IMPACTO EM ACO INOX POLIDO 304 SHIELD, ALTURA DE 40CM, LARGURA DE 80CM OU 90CM | UN | 2 | 328.46 |  | 423.12 | 0 | 846.24 | 0
12. |  |  |  |  | INSTALAÇÕES ELÉTRICAS E CLIMATIZAÇÃO | [6 empty] | 80296.44
12.1 |  |  |  |  | ELÉTRICA | [6 empty] | 42386.24 | 0
12.1.1 | SERVIÇO | SINAPI | C120 | 101562 | CABO DE COBRE FLEXÍVEL ISOLADO, 25 MM², 0,6/1,0 KV, PARA REDE AÉREA DE DISTRIBUIÇÃO DE ENERGIA ELÉTRICA DE BAIXA TENSÃO - FORNECIMENTO E INSTALAÇÃO. AF_07/2020 | M | 15.33 | 21,59 |  | 27.81 | 0 | 426.32 | 0
12.1.2 | SERVIÇO | SINAPI | C121 | 101562 | CABO DE COBRE FLEXÍVEL ISOLADO, 25 MM², 0,6/1,0 KV, PARA REDE AÉREA DE DISTRIBUIÇÃO DE ENERGIA ELÉTRICA DE BAIXA TENSÃO - FORNECIMENTO E INSTALAÇÃO. AF_07/2020 | M | 61.29 | 21,59 |  | 27.81 | 0 | 1704.47 | 0
12.1.3 | SERVIÇO | SINAPI | C122 | 92986 | CABO DE COBRE FLEXÍVEL ISOLADO, 35 MM², ANTI-CHAMA 0,6/1,0 KV, PARA REDE ENTERRADA DE DISTRIBUIÇÃO DE ENERGIA ELÉTRICA - FORNECIMENTO E INSTALAÇÃO. AF_12/2021 | M | 5.2 | 32,70 |  | 42.12 | 0 | 219.02 | 0
12.1.4 | SERVIÇO | SINAPI | C123 | 91924 | CABO DE COBRE FLEXÍVEL ISOLADO, 1,5 MM², ANTI-CHAMA 450/750 V, PARA CIRCUITOS TERMINAIS - FORNECIMENTO E INSTALAÇÃO. AF_03/2023 | M | 132.13 | 2,52 |  | 3.24 | 0 | 428.1 | 0
12.1.5 | SERVIÇO | SINAPI | C124 | 91932 | CABO DE COBRE FLEXÍVEL ISOLADO, 10 MM², ANTI-CHAMA 450/750 V, PARA CIRCUITOS TERMINAIS - FORNECIMENTO E INSTALAÇÃO. AF_03/2023 | M | 58.44 | 14,22 |  | 18.31 | 0 | 1070.03 | 0
12.1.6 | SERVIÇO | SINAPI | C125 | 91926 | CABO DE COBRE FLEXÍVEL ISOLADO, 2,5 MM², ANTI-CHAMA 450/750 V, PARA CIRCUITOS TERMINAIS - FORNECIMENTO E INSTALAÇÃO. AF_03/2023 | M | 938.87 | 3,66 |  | 4.71 | 0 | 4422.07 | 0
12.1.7 | SERVIÇO | SINAPI | C126 | 91928 | CABO DE COBRE FLEXÍVEL ISOLADO, 4 MM², ANTI-CHAMA 450/750 V, PARA CIRCUITOS TERMINAIS - FORNECIMENTO E INSTALAÇÃO. AF_03/2023 | M | 257.41 | 5,67 |  | 7.3 | 0 | 1879.09 | 0
12.1.8 | SERVIÇO | SINAPI | C127 | 91930 | CABO DE COBRE FLEXÍVEL ISOLADO, 6 MM², ANTI-CHAMA 450/750 V, PARA CIRCUITOS TERMINAIS - FORNECIMENTO E INSTALAÇÃO. AF_03/2023 | M | 79.21 | 7,93 |  | 10.21 | 0 | 808.73 | 0
12.1.9 | SERVIÇO | SINAPI | C128 | 91939 | CAIXA RETANGULAR 4" X 2" ALTA (2,00 M DO PISO), PVC, INSTALADA EM PAREDE - FORNECIMENTO E INSTALAÇÃO. AF_03/2023 | UN | 19 | 26,83 |  | 34.56 | 0 | 656.64 | 0
12.1.10 | SERVIÇO | SINAPI | C129 | 91941 | CAIXA RETANGULAR 4" X 2" BAIXA (0,30 M DO PISO), PVC, INSTALADA EM PAREDE - FORNECIMENTO E INSTALAÇÃO. AF_03/2023 | UN | 45 | 10,18 |  | 13.11 | 0 | 589.95 | 0
12.1.11 | SERVIÇO | SINAPI | C130 | 91940 | CAIXA RETANGULAR 4" X 2" MÉDIA (1,30 M DO PISO), PVC, INSTALADA EM PAREDE - FORNECIMENTO E INSTALAÇÃO. AF_03/2023 | UN | 34 | 15,67 |  | 20.18 | 0 | 686.12 | 0
12.1.12 | SERVIÇO | SINAPI | C131 | 62101 | TOMADA DE PISO COMPLETA EM CAIXA 4X2 | UN | 1 | 56.89 |  | 73.28 | 0 | 73.28 | 0
12.1.13 | SERVIÇO | SINAPI | C132 | 96986 | HASTE DE ATERRAMENTO 3/4 PARA SPDA - FORNECIMENTO E INSTALAÇÃO. AF_12/2017 | UN | 3 | 131,19 |  | 168.99 | 0 | 506.97 | 0
12.1.14 | SERVIÇO | SINAPI | C133 | 97886 | CAIXA ENTERRADA ELÉTRICA RETANGULAR, EM ALVENARIA COM TIJOLOS CERÂMICOS MACIÇOS, FUNDO COM BRITA, DIMENSÕES INTERNAS: 0,3X0,3X0,3 M. AF_12/2020 | UN | 1 | 151,03 |  | 194.55 | 0 | 194.55 | 0
12.1.15 | SERVIÇO | SINAPI | C134 | 92988 | CABO DE COBRE FLEXÍVEL ISOLADO, 50 MM², ANTI-CHAMA 0,6/1,0 KV, PARA REDE ENTERRADA DE DISTRIBUIÇÃO DE ENERGIA ELÉTRICA - FORNECIMENTO E INSTALAÇÃO. AF_12/2021 | M | 4.4 | 47,48 |  | 61.16 | 0 | 269.1 | 0
12.1.16 | SERVIÇO | SINAPI | C135 | 1201002056 | - COM 1 FURO (4" X 2") REF. 8508 | UN | 1 | 4.34 |  | 5.59 | 0 | 5.59 | 0
12.1.17 | SERVIÇO | SINAPI | C136 | 91963 | INTERRUPTOR SIMPLES (1 MÓDULO) COM INTERRUPTOR PARALELO (2 MÓDULOS), 10A/250V, INCLUINDO SUPORTE E PLACA - FORNECIMENTO E INSTALAÇÃO. AF_03/2023 | UN | 2 | 65,90 |  | 84.89 | 0 | 169.78 | 0
12.1.18 | SERVIÇO | SINAPI | C137 | 91955 | INTERRUPTOR PARALELO (1 MÓDULO), 10A/250V, INCLUINDO SUPORTE E PLACA - FORNECIMENTO E INSTALAÇÃO. AF_03/2023 | UN | 1 | 32,19 |  | 41.46 | 0 | 41.46 | 0
12.1.19 | SERVIÇO | SINAPI | C138 | 91957 | INTERRUPTOR SIMPLES (1 MÓDULO) COM INTERRUPTOR PARALELO (1 MÓDULO), 10A/250V, INCLUINDO SUPORTE E PLACA - FORNECIMENTO E INSTALAÇÃO. AF_03/2023 | UN | 1 | 46,17 |  | 59.47 | 0 | 59.47 | 0
12.1.20 | SERVIÇO | SINAPI | C139 | 91990 | TOMADA ALTA DE EMBUTIR (1 MÓDULO), 2P+T 10 A, SEM SUPORTE E SEM PLACA - FORNECIMENTO E INSTALAÇÃO. AF_03/2023 | UN | 11 | 29,65 |  | 38.19 | 0 | 420.09 | 0
12.1.21 | SERVIÇO | SINAPI | C140 | 92000 | TOMADA BAIXA DE EMBUTIR (1 MÓDULO), 2P+T 10 A, INCLUINDO SUPORTE E PLACA - FORNECIMENTO E INSTALAÇÃO. AF_03/2023 | UN | 28 | 27,85 |  | 35.87 | 0 | 1004.36 | 0
12.1.22 | SERVIÇO | SINAPI | C141 | 92001 | TOMADA BAIXA DE EMBUTIR (1 MÓDULO), 2P+T 20 A, INCLUINDO SUPORTE E PLACA - FORNECIMENTO E INSTALAÇÃO. AF_03/2023 | UN | 1 | 29,98 |  | 38.62 | 0 | 38.62 | 0
12.1.23 | SERVIÇO | SINAPI | C142 | 91996 | TOMADA MÉDIA DE EMBUTIR (1 MÓDULO), 2P+T 10 A, INCLUINDO SUPORTE E PLACA - FORNECIMENTO E INSTALAÇÃO. AF_03/2023 | UN | 13 | 31,08 |  | 40.03 | 0 | 520.39 | 0
12.1.24 | SERVIÇO | SINAPI | C143 | 91997 | TOMADA MÉDIA DE EMBUTIR (1 MÓDULO), 2P+T 20 A, INCLUINDO SUPORTE E PLACA - FORNECIMENTO E INSTALAÇÃO. AF_03/2023 | UN | 2 | 33,21 |  | 42.78 | 0 | 85.56 | 0
12.1.25 | SERVIÇO | SINAPI | C144 | 62441 | PONTO TOMADA 100W EMBUTIDA EM PISO | UN | 1 | 134.79 |  | 173.63 | 0 | 173.63 | 0
12.1.26 | SERVIÇO | SINAPI | C145 | 92008 | TOMADA BAIXA DE EMBUTIR (2 MÓDULOS), 2P+T 10 A, INCLUINDO SUPORTE E PLACA - FORNECIMENTO E INSTALAÇÃO. AF_03/2023 | UN | 15 | 43,18 |  | 55.62 | 0 | 834.3 | 0
12.1.27 | SERVIÇO | SINAPI | C146 | 93660 | DISJUNTOR BIPOLAR TIPO DIN, CORRENTE NOMINAL DE 10A - FORNECIMENTO E INSTALAÇÃO. AF_10/2020 | UN | 1 | 62,21 |  | 80.13 | 0 | 80.13 | 0
12.1.28 | SERVIÇO | SINAPI | C147 | 93661 | DISJUNTOR BIPOLAR TIPO DIN, CORRENTE NOMINAL DE 16A - FORNECIMENTO E INSTALAÇÃO. AF_10/2020 | UN | 1 | 63,29 |  | 81.53 | 0 | 81.53 | 0
12.1.29 | SERVIÇO | SINAPI | C148 | 93663 | DISJUNTOR BIPOLAR TIPO DIN, CORRENTE NOMINAL DE 25A - FORNECIMENTO E INSTALAÇÃO. AF_10/2020 | UN | 1 | 65,52 |  | 84.4 | 0 | 84.4 | 0
12.1.30 | SERVIÇO | SINAPI | C149 | 93664 | DISJUNTOR BIPOLAR TIPO DIN, CORRENTE NOMINAL DE 32A - FORNECIMENTO E INSTALAÇÃO. AF_10/2020 | UN | 2 | 68,21 |  | 87.86 | 0 | 175.72 | 0
12.1.31 | SERVIÇO | SINAPI | C150 | 101895 | DISJUNTOR TERMOMAGNÉTICO TRIPOLAR , CORRENTE NOMINAL DE 125A - FORNECIMENTO E INSTALAÇÃO. AF_10/2020 | UN | 1 | 455,61 |  | 586.91 | 0 | 586.91 | 0
12.1.32 | SERVIÇO | SINAPI | C151 | 93668 | DISJUNTOR TRIPOLAR TIPO DIN, CORRENTE NOMINAL DE 16A - FORNECIMENTO E INSTALAÇÃO. AF_10/2020 | UN | 1 | 79,25 |  | 102.08 | 0 | 102.08 | 0
12.1.33 | SERVIÇO | SINAPI | C152 | 93653 | DISJUNTOR MONOPOLAR TIPO DIN, CORRENTE NOMINAL DE 10A - FORNECIMENTO E INSTALAÇÃO. AF_10/2020 | UN | 2 | 12,51 |  | 16.11 | 0 | 32.22 | 0
12.1.34 | SERVIÇO | SINAPI | C153 | 93654 | DISJUNTOR MONOPOLAR TIPO DIN, CORRENTE NOMINAL DE 16A - FORNECIMENTO E INSTALAÇÃO. AF_10/2020 | UN | 5 | 13,05 |  | 16.81 | 0 | 84.05 | 0
12.1.35 | SERVIÇO | SINAPI | C154 | 93655 | DISJUNTOR MONOPOLAR TIPO DIN, CORRENTE NOMINAL DE 20A - FORNECIMENTO E INSTALAÇÃO. AF_10/2020 | UN | 2 | 14,17 |  | 18.25 | 0 | 36.5 | 0
12.1.36 | SERVIÇO | SINAPI | C155 | 64169 | DISJUNTOR TRIPOLAR 100A/40KA | UN | 1 | 322.17 |  | 415.01 | 0 | 415.01 | 0
12.1.37 | SERVIÇO | SINAPI | C156 | 1201005132 | DISPOSITIVO DPS CLASSE II, 1 POLO, TENSAO MAXIMA DE 175 V, CORRENTE MAXIMA DE *20* KA (TIPO AC) | UN | 4 | 79.52 |  | 102.43 | 0 | 409.72 | 0
12.1.38 | SERVIÇO | COMPOSIÇÃO | C157 | CPU 12 | INTERRUPTOR BIPOLAR DR-40A - FORNECIMENTO E INSTALAÇÃO | M2 | 1 | 186.27 |  | 239.95 | 0 | 239.95 | 0
12.1.39 | SERVIÇO | SINAPI | C158 | 91855 | ELETRODUTO FLEXÍVEL CORRUGADO REFORÇADO, PVC, DN 25 MM (3/4"), PARA CIRCUITOS TERMINAIS, INSTALADO EM PAREDE - FORNECIMENTO E INSTALAÇÃO. AF_03/2023 | M | 402.71 | 10,50 |  | 13.52 | 0 | 5444.63 | 0
12.1.40 | SERVIÇO | SINAPI | C159 | 97667 | ELETRODUTO FLEXÍVEL CORRUGADO, PEAD, DN 50 (1 1/2"), PARA REDE ENTERRADA DE DISTRIBUIÇÃO DE ENERGIA ELÉTRICA - FORNECIMENTO E INSTALAÇÃO. AF_12/2021 | M | 18.78 | 9,01 |  | 11.6 | 0 | 217.84 | 0
12.1.41 | SERVIÇO | SINAPI | C160 | 97668 | ELETRODUTO FLEXÍVEL CORRUGADO, PEAD, DN 63 (2"), PARA REDE ENTERRADA DE DISTRIBUIÇÃO DE ENERGIA ELÉTRICA - FORNECIMENTO E INSTALAÇÃO. AF_12/2021 | M | 21.13 | 12,86 |  | 16.56 | 0 | 349.91 | 0
12.1.42 | SERVIÇO | SINAPI | C161 | 97669 | ELETRODUTO FLEXÍVEL CORRUGADO, PEAD, DN 90 (3"), PARA REDE ENTERRADA DE DISTRIBUIÇÃO DE ENERGIA ELÉTRICA - FORNECIMENTO E INSTALAÇÃO. AF_12/2021 | M | 13.03 | 18,84 |  | 24.26 | 0 | 316.1 | 0
12.1.43 | SERVIÇO | SINAPI | C162 | 60117 | SPOT EMBUTIR RECUADO II 1XDICROICA GU10 B50321BT NEW LINE | UN | 6 | 69.45 |  | 89.46 | 0 | 536.76 | 0
12.1.44 | SERVIÇO | SINAPI | C163 | 1201001104 | LUMINARIA LED DE SOBREPOR 36W, 2400LMS, 120CM, DA ELGIM, RCA OU SIMILAR - FORNECIMENTO E INSTALACAO | UN | 52 | 54.76 |  | 70.54 | 0 | 3668.08 | 0
12.1.45 | SERVIÇO | SINAPI | C164 | 1201009022 | - TRIFASICO (38,1 a 47)KW - ANEXO E-031 (PADRAO) | UN | 1 | 8242.12 |  | 10617.48 | 0 | 10617.48 | 0
12.1.46 | SERVIÇO | SINAPI | C165 | 1201005014 | QUADRO DE DISTRIBUICAO DE ENERGIA DE EMBUTIR, BARRAMENTO TRIFASICO DE 150A, CAPACIDADE PARA 42 MODULOS DIN DA CEMAR OU SIMILAR - FORNECIMENTO E INSTALACAO | UN | 1 | 1257.21 |  | 1619.53 | 0 | 1619.53 | 0
12.2 |  |  |  |  | CLIMATIZAÇÃO | [6 empty] | 37910.2 | 0
12.2.1 | SERVIÇO | SINAPI | 7064 | 97327 | TUBO EM COBRE FLEXÍVEL, DN 1/4, COM ISOLAMENTO, INSTALADO EM RAMAL DE ALIMENTAÇÃO DE AR CONDICIONADO COM CONDENSADORA INDIVIDUAL FORNECIMENTO E INSTALAÇÃO. AF_12/2015 | M | 37.8 | 24,64 |  | 31.74 | 0 | 1199.77
12.2.2 | SERVIÇO | SINAPI | 7064 | 97328 | TUBO EM COBRE FLEXÍVEL, DN 3/8", COM ISOLAMENTO, INSTALADO EM RAMAL DE ALIMENTAÇÃO DE AR CONDICIONADO COM CONDENSADORA INDIVIDUAL  FORNECIMENTO E INSTALAÇÃO. AF_12/2015 | M | 48.93 | 40,27 |  | 51.87 | 0 | 2537.99
12.2.3 | SERVIÇO | SINAPI | 7064 | 97330 | TUBO EM COBRE FLEXÍVEL, DN 5/8", COM ISOLAMENTO, INSTALADO EM RAMAL DE ALIMENTAÇÃO DE AR CONDICIONADO COM CONDENSADORA INDIVIDUAL  FORNECIMENTO E INSTALAÇÃO. AF_12/2015 | M | 11.13 | 63,65 |  | 81.99 | 0 | 912.54
12.2.4 | SERVIÇO | SINAPI | 7064 | 103244 | AR CONDICIONADO SPLIT INVERTER, HI-WALL (PAREDE), 9000 BTU/H, CICLO FRIO - FORNECIMENTO E INSTALAÇÃO. AF_11/2021_PE | UN | 8 | 2.457,37 |  | 3165.58 | 0 | 25324.64 | 0
12.2.5 | SERVIÇO | SINAPI | 7064 | 103253 | AR CONDICIONADO SPLIT INVERTER, HI-WALL (PAREDE), 24000 BTU/H, CICLO FRIO - FORNECIMENTO E INSTALAÇÃO. AF_11/2021_PE | UN | 1 | 5.434,87 |  | 7001.19 | 0 | 7001.19 | 0
12.2.6 | SERVIÇO | SINAPI | 7065 | 63300 | CABO PP CORDPLAST 3 CONDUTORES 450/750V 2,50mm2 | M | 48.93 | 14.82 |  | 19.09 | 0 | 934.07
13. |  |  |  |  | TELEFONIA E LÓGICA | [6 empty] | 21211.02 | 0
13.1 |  |  |  |  | EQUIPAMENTOS PASSIVOS | [6 empty] | 12035.67 | 0
13.1.1 | SERVIÇO | SINAPI |  | 98302 | PATCH PANEL 24 PORTAS, CATEGORIA 6 - FORNECIMENTO E INSTALAÇÃO. AF_11/2019 | UN | 3 | 1.134,33 |  | 1461.24 | 0 | 4383.72 | 0
13.1.2 | SERVIÇO | SBC |  | 59252 | SWITCH WIRED TP - LINK GIGABIT 24 PORTAS TL - SG1024D | UN | 1 | 2776.51 |  | 3576.69 | 0 | 3576.69 | 0
13.1.3 | SERVIÇO | SBC |  | 59318 | MINI-RACK 28U X 570MM 19'' COM PORTA ACRILICO FUME | UN | 2 | 1581.77 |  | 2037.63 | 0 | 4075.26 | 0
13.2 |  |  |  |  | ELETRODUTOS E CABOS | [6 empty] | 7147.93 | 0
13.2.1 | SERVIÇO | SINAPI |  | 98297 | CABO ELETRÔNICO CATEGORIA 6, INSTALADO EM EDIFICAÇÃO INSTITUCIONAL - FORNECIMENTO E INSTALAÇÃO. AF_11/2019 | M | 513.4 | 9,87 |  | 12.71 | 0 | 6525.31 | 0
13.2.2 | SERVIÇO | SINAPI |  | 97668 | ELETRODUTO FLEXÍVEL CORRUGADO, PEAD, DN 63 (2"), PARA REDE ENTERRADA DE DISTRIBUIÇÃO DE ENERGIA ELÉTRICA - FORNECIMENTO E INSTALAÇÃO. AF_12/2021 | M | 15.8 | 12,86 |  | 16.56 | 0 | 261.64
13.2.3 | SERVIÇO | SINAPI |  | 91855 | ELETRODUTO FLEXÍVEL CORRUGADO REFORÇADO, PVC, DN 25 MM (3/4"), PARA CIRCUITOS TERMINAIS, INSTALADO EM PAREDE - FORNECIMENTO E INSTALAÇÃO. AF_03/2023 | M | 26.7 | 10,50 |  | 13.52 | 0 | 360.98
13.3 |  |  |  |  | TOMADAS | [6 empty] | 1013.04 | 0
13.3.1 | SERVIÇO | SINAPI |  | 98307 | TOMADA DE REDE RJ45 - FORNECIMENTO E INSTALAÇÃO. AF_11/2019 | UN | 18 | 43,69 |  | 56.28 | 0 | 1013.04 | 0
13.4 |  |  |  |  | CAIXA DE PASSAGEM E CONEXÕES | [6 empty] | 1014.38 | 0
13.4.1 | SERVIÇO | SINAPI |  | 91941 | CAIXA RETANGULAR 4" X 2" BAIXA (0,30 M DO PISO), PVC, INSTALADA EM PAREDE - FORNECIMENTO E INSTALAÇÃO. AF_03/2023 | UN | 9 | 10,18 |  | 13.11 | 0 | 117.99 | 0
13.4.2 | SERVIÇO | SBC |  | 62445 | CAIXA TOMADA DE EMBUTIR PISO SRS 854 ENTRADAS 3/4 | UN | 1 | 242.78 |  | 312.74 | 0 | 312.74
13.4.3 | SERVIÇO | SINAPI |  | 97886 | CAIXA ENTERRADA ELÉTRICA RETANGULAR, EM ALVENARIA COM TIJOLOS CERÂMICOS MACIÇOS, FUNDO COM BRITA, DIMENSÕES INTERNAS: 0,3X0,3X0,3 M. AF_12/2020 | UN | 3 | 151,03 |  | 194.55 | 0 | 583.65
14. |  |  |  |  | PREVENÇÃO DE COMBATE A INCÊNDIO E PÂNICO | [6 empty] | 3351.29 | #REF!
14.1 |  |  |  |  | EXTINTORES | [6 empty] | 1054.42
14.1.1 | SERVIÇO | SINAPI | 22G.5 | 101905 | EXTINTOR DE INCÊNDIO PORTÁTIL COM CARGA DE ÁGUA PRESSURIZADA DE 10 L, CLASSE A - FORNECIMENTO E INSTALAÇÃO. AF_10/2020_PE | UN | 1 | 250,76 |  | 323.02 | 0 | 323.02
14.1.2 | SERVIÇO | SINAPI | 22G.2 | 101909 | EXTINTOR DE INCÊNDIO PORTÁTIL COM CARGA DE PQS DE 6 KG, CLASSE BC - FORNECIMENTO E INSTALAÇÃO. AF_10/2020_PE | UN | 2 | 283,89 |  | 365.7 | 0 | 731.4
14.2 |  |  |  |  | PLACAS DE SINALIZAÇÃO | [6 empty] | 766.56
14.2.1 | SERVIÇO | AGESUL | 22G.5 | 1401000164 | PLACA DE SINALIZACAO DE ALERTA, SIMBOLO TRIANGULAR, FUNDO AMARELO, PICTOGRAMA PRETO, FAIXA TRIANGULAR PRETA, EM PVC, 2MM ANTI-CHAMAS, NAS DIMENSOES (14X14)CM | UN | 3 | 53.97 |  | 69.52 | 0 | 208.56
14.2.2 | SERVIÇO | AGESUL | 22G.2 | 1401000170 | PLACA DE SINALIZACAO DE ORIENTACAO E SALVAMENTO, SIMBOLO RETANGULAR, FUNDO VERDE, PICTOGRAMA FOTOLUMINESCENTE, EM PVC, 2MM ANTI-CHAMAS, NAS DIMENSOES (13X26)CM | UN | 15 | 28.88 |  | 37.2 | 0 | 558
14.3 |  |  |  |  | ILUMINAÇÃO DE EMERGENCIA | [6 empty] | 618.8
14.3.1 | SERVIÇO | SINAPI | 22T.2 | 97599 | LUMINÁRIA DE EMERGÊNCIA, COM 30 LÂMPADAS LED DE 2 W, SEM REATOR - FORNECIMENTO E INSTALAÇÃO. AF_02/2020 | UN | 17 | 28,26 |  | 36.4 | 0 | 618.8
14.4 |  |  |  |  | CENTRAL GLP | [6 empty] | 911.51
14.4.1 | SERVIÇO | SINAPI | 14.4.1 | 92704 | TÊ, EM FERRO GALVANIZADO, CONEXÃO ROSQUEADA, DN 15 (1/2"), INSTALADO EM RAMAIS E SUB-RAMAIS DE GÁS - FORNECIMENTO E INSTALAÇÃO. AF_10/2020 | UN | 1 | 21,05 |  | 27.11 | 0 | 27.11
14.4.2 | SERVIÇO | SINAPI | 14.4.2 | 92699 | JOELHO 90 GRAUS, EM FERRO GALVANIZADO, CONEXÃO ROSQUEADA, DN 15 (1/2"), INSTALADO EM RAMAIS E SUB-RAMAIS DE GÁS - FORNECIMENTO E INSTALAÇÃO. AF_10/2020 | UN | 10 | 15,61 |  | 20.1 | 0 | 201
14.4.3 | SERVIÇO | SINAPI | 14.4.3 | 92693 | LUVA, EM FERRO GALVANIZADO, CONEXÃO ROSQUEADA, DN 15 (1/2"), INSTALADO EM RAMAIS E SUB-RAMAIS DE GÁS - FORNECIMENTO E INSTALAÇÃO. AF_10/2020 | UN | 8 | 11,65 |  | 15 | 0 | 120
14.4.4 | SERVIÇO | SINAPI | 14.4.4 | 95249 | VÁLVULA DE ESFERA BRUTA, BRONZE, ROSCÁVEL, 3/4'' - FORNECIMENTO E INSTALAÇÃO. AF_08/2021 | UN | 4 | 41,98 |  | 54.07 | 0 | 216.28
14.4.5 | SERVIÇO | SBC | 14.4.5 | 56098 | REGULADOR FISCHER PARA GAS GLP 45KG | UN | 1 | 255.68 |  | 329.36 | 0 | 329.36
14.4.6 | SERVIÇO | SINAPI | 14.4.6 | 2688 | ELETRODUTO PVC FLEXIVEL CORRUGADO, COR AMARELA, DE 25 MM | M | 4.51 | 3,06 |  | 3.94 | 0 | 17.76
15. |  |  |  |  | URBANIZAÇÃO | [6 empty] | 37602.73 | 0
15.1 | SERVIÇO | SINAPI | 15.1 | 94990 | EXECUÇÃO DE PASSEIO (CALÇADA) OU PISO DE CONCRETO COM CONCRETO MOLDADO IN LOCO, FEITO EM OBRA, ACABAMENTO CONVENCIONAL, NÃO ARMADO. AF_08/2022 | M3 | 13.9956 | 722,08 |  | 930.18 | 0 | 13018.42 | 0
15.2 | SERVIÇO | SINAPI | 15.2 | 103946 | PLANTIO DE GRAMA ESMERALDA OU SÃO CARLOS OU CURITIBANA, EM PLACAS. AF_05/2022 | M2 | 399.79 | 12,02 |  | 15.48 | 0 | 6188.74 | 0
15.3 | SERVIÇO | SINAPI | 15.3 | 98520 | APLICAÇÃO DE ADUBO EM SOLO. AF_05/2018 | M2 | 399.79 | 7,64 |  | 9.84 | 0 | 3933.93
15.4 | SERVIÇO | SINAPI | 15.4 | 94263 | GUIA (MEIO-FIO) CONCRETO, MOLDADA IN LOCO EM TRECHO RETO COM EXTRUSORA, 13 CM BASE X 22 CM ALTURA. AF_06/2016 | M | 5.52 | 32,02 |  | 41.24 | 0 | 227.64
15.5 | SERVIÇO | SINAPI | 15.5 | 102498 | PINTURA DE MEIO-FIO COM TINTA BRANCA A BASE DE CAL (CAIAÇÃO). AF_05/2021 | M | 5.52 | 1,29 |  | 1.66 | 0 | 9.16
15.6 | SERVIÇO | COMPOSIÇÃO | 15.6 | CPU 13 | PEDRA DE JARDIM TIPO DOLOMITA SOB MANTA GEOTEXTIL - FORNECIMENTO E INSTALAÇÃO | M2 | 17.09 | 172.96 |  | 222.8 | 0 | 3807.65
15.7 | SERVIÇO | COMPOSIÇÃO | 15.7 | CPU 14 | PEDRA DE JARDIM TIPO SEIXO NATURAL TAMANHO Nº 3 GRANDE PARA DECORAÇÃO DE JARDINS SOB MANTA GEOTEXTIL - FORNECIMENTO E INSTALAÇÃO | M2 | 19.16 | 157.46 |  | 202.83 | 0 | 3886.22
15.8 | SERVIÇO | SINAPI | 15.8 | 98511 | PLANTIO DE ÁRVORE ORNAMENTAL COM ALTURA DE MUDA MAIOR QUE 2,00 M E MENOR OU IGUAL A 4,00 M. AF_05/2018 | UN | 4 | 127,32 |  | 164.01 | 0 | 656.04
15.9 | SERVIÇO | SINAPI | 15.9 | 98509 | PLANTIO DE ARBUSTO OU CERCA VIVA. AF_05/2018 | UN | 39 | 44,94 |  | 57.89 | 0 | 2257.71
15.10 | SERVIÇO | SBC | 15.10 | 200019 | BANCO DE MADEIRA VERNIZ 7 REGUAS/SUPORTES FERRO FUN | M | 6 | 468 |  | 602.87 | 0 | 3617.22
16. |  |  |  |  | PINTURA | [6 empty] | 65897.68 | 0
16.1 |  |  |  |  | ESQUADRIAS METÁLICAS E MADEIRA | [6 empty] | 4896.81 | 0
16.1.1 | SERVIÇO | SINAPI | 16.1.1 | 100725 | PINTURA COM TINTA ALQUÍDICA DE FUNDO E ACABAMENTO (ESMALTE SINTÉTICO GRAFITE) PULVERIZADA SOBRE SUPERFÍCIES METÁLICAS (EXCETO PERFIL) EXECUTADO EM OBRA (POR DEMÃO). AF_01/2020_PE | M2 | 120.14 | 20,63 |  | 26.57 | 0 | 3192.11 | 0
16.1.2 | SERVIÇO | SINAPI | 16.1.2 | 102229 | PINTURA TINTA DE ACABAMENTO (PIGMENTADA) ESMALTE SINTÉTICO ACETINADO EM MADEIRA, 3 DEMÃOS. AF_01/2021 | M2 | 64.67 | 20,47 |  | 26.36 | 0 | 1704.7 | 0
16.2 |  |  |  |  | PAREDES INTERNAS | [6 empty] | 27251.67 | 0
16.2.1 | SERVIÇO | SINAPI | 16.2.1 | 88485 | FUNDO SELADOR ACRÍLICO, APLICAÇÃO MANUAL EM PAREDE, UMA DEMÃO. AF_04/2023 | M2 | 527.52 | 3,36 |  | 4.32 | 0 | 2278.88 | 0
16.2.2 | SERVIÇO | AGESUL | 16.2.2 | 1901003033 | APLICACAO E LIXAMENTO DE MASSA ACRILICA EM PAREDES EM DUAS DEMAOS | M2 | 527.52 | 25.92 |  | 33.39 | 0 | 17613.89 | 0
16.2.3 | SERVIÇO | SINAPI | 16.2.3 | 88489 | PINTURA LÁTEX ACRÍLICA PREMIUM, APLICAÇÃO MANUAL EM PAREDES, DUAS DEMÃOS. AF_04/2023 | M2 | 527.52 | 10,83 |  | 13.95 | 0 | 7358.9 | 0
16.3 |  |  |  |  | PAREDES EXTERNAS | [6 empty] | 27103.03 | 0
16.3.1 | SERVIÇO | SINAPI | 16.3.1 | 88485 | FUNDO SELADOR ACRÍLICO, APLICAÇÃO MANUAL EM PAREDE, UMA DEMÃO. AF_04/2023 | M2 | 337.7326 | 3,36 |  | 4.32 | 0 | 1459 | 0
16.3.2 | SERVIÇO | AGESUL | 16.3.2 | 1901003033 | APLICACAO E LIXAMENTO DE MASSA ACRILICA EM PAREDES EM DUAS DEMAOS | M2 | 337.7326 | 25.92 |  | 33.39 | 0 | 11276.89 | 0
16.3.3 | SERVIÇO | AGESUL | 16.3.3 | 1901003505 | REVESTIMENTO DE ACABAMENTO ARRANHADO, APLICADO COM DESEMPENADEIRA MALHA MEDIA, INCLUSIVE FUNDO PREPARADOR | M2 | 337.7326 | 33.03 |  | 42.54 | 0 | 14367.14 | 0
16.4 |  |  |  |  | TETO | [6 empty] | 6646.17 | 0
16.4.1 | SERVIÇO | SINAPI | 16.4.1 | 88484 | FUNDO SELADOR ACRÍLICO, APLICAÇÃO MANUAL EM TETO, UMA DEMÃO. AF_04/2023 | M2 | 184.36 | 4,09 |  | 5.26 | 0 | 969.73 | 0
16.4.2 | SERVIÇO | SINAPI | 16.4.2 | 88496 | EMASSAMENTO COM MASSA LÁTEX, APLICAÇÃO EM TETO, DUAS DEMÃOS, LIXAMENTO MANUAL. AF_04/2023 | M2 | 184.36 | 11,29 |  | 14.54 | 0 | 2680.59 | 0
16.4.3 | SERVIÇO | SINAPI | 16.4.3 | 88488 | PINTURA LÁTEX ACRÍLICA PREMIUM, APLICAÇÃO MANUAL EM TETO, DUAS DEMÃOS. AF_04/2023 | M2 | 184.36 | 12,62 |  | 16.25 | 0 | 2995.85 | 0
17. |  |  |  |  | PEDRAS, BANCADAS E DIVISÓRIAS | [6 empty] | 20945.22 | 0
17.1 |  |  |  |  | PEDRAS | [6 empty] | 11182.21 | 0
17.1.1 | SERVIÇO | SINAPI | 17.1.1 | 98689 | SOLEIRA EM GRANITO, LARGURA 15 CM, ESPESSURA 2,0 CM. AF_09/2020 | M | 16.3 | 114,25 |  | 147.17 | 0 | 2398.87 | 0
17.1.2 | SERVIÇO | SINAPI | 17.1.2 | 101965 | PEITORIL LINEAR EM GRANITO OU MÁRMORE, L = 15CM, COMPRIMENTO DE ATÉ 2M, ASSENTADO COM ARGAMASSA 1:6 COM ADITIVO. AF_11/2020 | M | 38.25 | 178,26 |  | 229.63 | 0 | 8783.34 | 0
17.2 |  |  |  |  | BANCADAS | [6 empty] | 9763.01 | 0
17.2.1 | SERVIÇO | AGESUL | 17.2.1 | 2001003023 | BANCADA DE GRANITO CINZA ANDORINHA, COM ACABAMENTO RETO SIMPLES, ESPESSURA DE 2,5CM | M2 | 7.14 | 761.6 |  | 981.09 | 0 | 7004.98 | 0
17.2.2 | SERVIÇO | SINAPI | 17.2.2 | 100862 | SUPORTE MÃO FRANCESA EM ACO, ABAS IGUAIS 40 CM, CAPACIDADE MINIMA 70 KG, BRANCO - FORNECIMENTO E INSTALAÇÃO. AF_01/2020 | UN | 24 | 38,63 |  | 49.76 | 0 | 1194.24 | 0
17.2.3 | SERVIÇO | AGESUL | 17.2.3 | 2001003026 | FRONTAO/ESPELHO EM GRANITO CINZA ANDORINHA COM H=10CM, ESP=2CM | M | 15.5 | 78.32 |  | 100.89 | 0 | 1563.79 | 0
18. |  |  |  |  | GASES MEDICINAIS | [6 empty] | 14708.66
18.1 | SERVIÇO | SINAPI | 18.1 | 103836 | TUBO EM COBRE RÍGIDO, DN 22 MM, CLASSE A, SEM ISOLAMENTO, INSTALADO EM RAMAL E SUB-RAMAL DE GÁS MEDICINAL - FORNECIMENTO E INSTALAÇÃO. AF_04/2022 | M | 66.42 | 91,83 |  | 118.29 | 0 | 7856.82
18.2 | SERVIÇO | SINAPI | 18.2 | 92327 | COTOVELO EM COBRE, DN 22 MM, 90 GRAUS, SEM ANEL DE SOLDA, INSTALADO EM RAMAL E SUB-RAMAL DE HIDRÁULICA PREDIAL - FORNECIMENTO E INSTALAÇÃO. AF_04/2022 | UN | 22 | 21,92 |  | 28.23 | 0 | 621.06
18.3 | SERVIÇO | SINAPI | 18.3 | 92330 | LUVA EM COBRE, DN 22 MM, SEM ANEL DE SOLDA, INSTALADO EM RAMAL E SUB-RAMAL DE HIDRÁULICA PREDIAL - FORNECIMENTO E INSTALAÇÃO. AF_04/2022 | UN | 44 | 12,96 |  | 16.69 | 0 | 734.36
18.4 | SERVIÇO | SINAPI | 18.4 | 95249 | VÁLVULA DE ESFERA BRUTA, BRONZE, ROSCÁVEL, 3/4'' - FORNECIMENTO E INSTALAÇÃO. AF_08/2021 | UN | 3 | 41,98 |  | 54.07 | 0 | 162.21
18.5 | SERVIÇO | SINAPI | 18.5 | 100725 | PINTURA COM TINTA ALQUÍDICA DE FUNDO E ACABAMENTO (ESMALTE SINTÉTICO GRAFITE) PULVERIZADA SOBRE SUPERFÍCIES METÁLICAS (EXCETO PERFIL) EXECUTADO EM OBRA (POR DEMÃO). AF_01/2020_PE | M2 | 2.5248 | 20,63 |  | 26.57 | 0 | 67.08
18.6 | SERVIÇO | COTAÇÃO | 18.6 | CT08 | PAINEL DE ALARME COM TARUGO INSTALADO PARA REDE DE OXIGÊNIO, VÁCUO CLÍNICO, AR COMPRIMIDO OU ÓXIDO NITROSO - PROTEC OU SIMILAR | UN | 6 | 670.73 |  | 864.03 | 0 | 5184.18
18.7 | SERVIÇO | SINAPI | 18.7 | 92299 | TE EM COBRE, DN 22 MM, SEM ANEL DE SOLDA, INSTALADO EM PRUMADA DE HIDRÁULICA PREDIAL - FORNECIMENTO E INSTALAÇÃO. AF_04/2022 | UN | 3 | 21,47 |  | 27.65 | 0 | 82.95
0
19. |  |  |  |  | SERVIÇOS COMPLEMENTARES | [6 empty] | 67214.4 | 0
19.1 | SERVIÇO | AGESUL | 19.1 | 1801000120 | ESPELHO CRISTAL, ESPESSURA 4MM FIXADO COM BOTAO FRANCES DE PLASTICO CROMADO, PARAFUSO E BUCHA, SEM MOLDURA - FORNECIMENTO E INSTALACAO | M2 | 2.4 | 461.98 |  | 595.12 | 0 | 1428.28 | 0
19.2 | SERVIÇO | AGESUL | 19.2 | 2001003044 | PLACA DE SINALIZACAO EM ACRILICO ATE 240 CM2 COM 10 LETRAS, PARA PORTAS | UN | 20 | 86.77 |  | 111.77 | 0 | 2235.4 | 0
19.3 | SERVIÇO | AGESUL | 19.3 | 2001003988 | ABRIGO PARA GAS, EM TIJOLO 8 FUROS 1/2 VEZ E LAJE EM CONCRETO ARMADO, REVESTIDO E PINTADO MEDINDO:- (1,60 X 0,95)M, H=1,05M - PARA 2 CILINDROS DE 13 KG - PLANILHA PADRAO 000568 | UN | 2 | 2260.29 |  | 2911.7 | 0 | 5823.4 | 0
19.4 | SERVIÇO | SINAPI | 19.4 | 112690 | BRISE METALICO DE ALUMINIO CURVO/MOVEL,ASA AVIAO LUXALON 335 | M2 | 10.92 | 1905.63 |  | 2454.82 | 0 | 26806.63 | 0
19.5 | SERVIÇO | COMPOSIÇÃO | 19.5 | CPU 15 | ABRIGO PARA RESÍDUOS SÓLIDOS, 3 CELULAS (2,00X1,50M) - ALTURA DE 2,50M - REVESTIDO E PINTADO | UN | 1 | 14242.3 |  | 18346.91 | 0 | 18346.91
19.6 | SERVIÇO | COMPOSIÇÃO | 19.6 | CPU 16 | INSTALAÇÃO DE LETREIRO EM AÇO INOX, CHAPA NUM. 22, RECORTADO, H=50CM COM OS DIZERES "ESF" COM ILUMINAÇÃO INDIRETA‐ FORNECIMENTO E INSTALAÇÃO | UN | 2 | 1883.24 |  | 2425.98 | 0 | 4851.96 | 0
19.7 | SERVIÇO | COMPOSIÇÃO | 19.7 | CPU 17 | INSTALAÇÃO DE LETREIRO EM AÇO INOX, CHAPA NUM. 22, RECORTADO, H=20CM COM OS DIZERES "GRANDE PARAÍSO" COM ILUMINAÇÃO INDIRETA‐ FORNECIMENTO E INSTALAÇÃO | UN | 2 | 2615.99 |  | 3369.91 | 0 | 6739.82
19.8 | SERVIÇO | COMPOSIÇÃO | 19.8 | CPU 18 | PLACA DE INAUGURAÇÃO METÁLICA COM DIMENSÃO *40* CM X *60* CM - INSTALAÇÃO E FORNECIMENTO | UN | 1 | 762.31 |  | 982 | 0 | 982 | 0
20. |  |  |  |  | ADMINISTRAÇÃO LOCAL | [6 empty] | 72665.28 | 0 | 5.514%
20.1 | SERVIÇO | SINAPI | 20.1 | 90777 | ENGENHEIRO CIVIL DE OBRA JUNIOR COM ENCARGOS COMPLEMENTARES | H | 48 | 96,58 |  | 124.41 | 0 | 5971.68 | 0
20.2 | SERVIÇO | SINAPI | 20.2 | 90780 | MESTRE DE OBRAS COM ENCARGOS COMPLEMENTARES | H | 720 | 29,76 |  | 38.33 | 0 | 27597.6 | 0
20.3 | SERVIÇO | SINAPI | 20.3 | 88326 | VIGIA NOTURNO COM ENCARGOS COMPLEMENTARES | H | 1440 | 21,08 |  | 27.15 | 0 | 39096 | 0
21. |  |  |  |  | LIMPEZA FINAL | [6 empty] | 4109.95 | 0
21.1 | SERVIÇO | SINAPI | 21.1 | 99814 | LIMPEZA DE SUPERFÍCIE COM JATO DE ALTA PRESSÃO. AF_04/2019 | M2 | 184.36 | 1,58 |  | 2.03 | 0 | 374.25 | 0
21.2 | SERVIÇO | AGESUL | 21.2 | 201002161 | LOCACAO DE CACAMBA (4M3) (7 DIAS) | UN | 10 | 290 |  | 373.57 | 0 | 3735.7 | 0
[10 empty] | TOTAL GERAL= |  | 1317784.91 | #REF!
CONFERIR MEMORIAL DESCRITIVO
DADOS

## ORÇAMENTO_DES
GOVERNO DO ESTADO DE MATO GROSSO DO SUL
PREFEITURA MUNICIPAL DE NAVIRAÍ
GERENCIA DE PLANEJAMENTO E GESTÃO PÚBLICA
PLANILHA DE ORÇAMENTO
OBJETO: | CONSTRUÇÃO ESF GRANDE PARAÍSO | [8 empty] | RESPONSÁVEL ORÇAMENTO
MUNÍCIPIO: | NAVIRAÍ - MS
LOCAL: | AV. MIGUEL SOTANI C/ A RUA URIAS PEREIRA - S/N - NAVIRAÍ - MS | [8 empty] | Fábio Marques Ribeiro CREA - 15.276 D / MS
BDI C/DES: | 28.82% | BDI DIF. C/DES: | 16.65%
BDI S/DES: | 22.47% | BDI DIF. S/DES: | 15.28%
SIST./REF.: | AGESUL(JANEIRO/2023) SINAPI (ABRIL/2023) SBC (ABRIL/2023) | [6 empty] | DATA ORÇAMENTO: |  |  | 2023-11-01
ENCARGOS.: | ENCARGOS SOCIAIS DESONERADOS: 85,28%(HORA) 47,23%(MÊS) |  |  |  |  | PRAZO EXEC.: | 360 | dias
ITEM | SERVIÇO/ INSUMO | REFERENCIAL | CÓD ENG | CÓDIGO | DESCRIÇÃO | UNIDADE | QUANTIDADE | CUSTO UNITÁRIO C/ DES | CUSTO UNITÁRIO S/ DES | CUSTO UNITÁRIO C/BDI C/ DES | CUSTO UNITÁRIO C/BDI S/ DES | CUSTO TOTAL C/ BDI C/ DES | CUSTO TOTAL C/ BDI S/ DES
| SERVIÇO |  |  |  | CONSTRUÇÃO ESF GRANDE PARAÍSO | [6 empty] | 1745621.88 | #REF!
1. |  |  |  |  | SERVIÇOS PRELIMINARES | [6 empty] | 61523.15 | 0
1.1 | SERVIÇO | AGESUL | 1.1 | 101000101 | PLACA DE OBRA EM CHAPA GALVANIZADA N. 22, ADESIVADA | M2 | 8 | 402.18 |  | 518.08 | 0 | 4144.64 | 0
1.2 | SERVIÇO | SINAPI | 1.2 | 99059 | LOCACAO CONVENCIONAL DE OBRA, UTILIZANDO GABARITO DE TÁBUAS CORRIDAS PONTALETADAS A CADA 2,00M - 2 UTILIZAÇÕES. AF_10/2018 | M | 82.98 | 52,17 |  | 67.2 | 0 | 5576.25 | 0
1.3 | SERVIÇO | SINAPI | 1.4 | 93584 | EXECUÇÃO DE DEPÓSITO EM CANTEIRO DE OBRA EM CHAPA DE MADEIRA COMPENSADA, NÃO INCLUSO MOBILIÁRIO. AF_04/2016 | M2 | 8 | 904,80 |  | 1165.56 | 0 | 9324.48 | 0
1.4 | SERVIÇO | SINAPI | 1.5 | 93207 | EXECUÇÃO DE ESCRITÓRIO EM CANTEIRO DE OBRA EM CHAPA DE MADEIRA COMPENSADA, NÃO INCLUSO MOBILIÁRIO E EQUIPAMENTOS. AF_02/2016 | M2 | 6 | 1.162,02 |  | 1496.91 | 0 | 8981.46 | 0
1.5 | SERVIÇO | SINAPI | 1.6 | 93210 | EXECUÇÃO DE REFEITÓRIO EM CANTEIRO DE OBRA EM CHAPA DE MADEIRA COMPENSADA, NÃO INCLUSO MOBILIÁRIO E EQUIPAMENTOS. AF_02/2016 | M2 | 8 | 611,04 |  | 787.14 | 0 | 6297.12 | 0
1.6 | SERVIÇO | AGESUL | 1.7 | 101000114 | INSTALACAO PROVISORIA DE AGUA E ESGOTO | UN | 1 | 1425.43 |  | 1836.23 | 0 | 1836.23 | 0
1.7 | SERVIÇO | AGESUL | 1.8 | 101000115 | PADRAO PROVISORIO TRIFASICO ATE 27 KW | UN | 1 | 5388.65 |  | 6941.65 | 0 | 6941.65
1.8 | SERVIÇO | AGESUL | 1.9 | 201002161 | LOCACAO DE CACAMBA (4M3) (7 DIAS) | UN | 30 | 290 |  | 373.57 | 0 | 11207.1 | 0
1.9 | SERVIÇO | SINAPI | 1.10 | 98524 | LIMPEZA MANUAL DE VEGETAÇÃO EM TERRENO COM ENXADA.AF_05/2018 | M2 | 223.83 | 2,54 |  | 3.27 | 0 | 731.92 | 0
1.10 | SERVIÇO | SINAPI | 1.11 | 93588 | TRANSPORTE COM CAMINHÃO BASCULANTE DE 10 M³, EM VIA URBANA EM LEITO NATURAL (UNIDADE: M3XKM). AF_07/2020 | M3XKM | 335.745 | 2,90 |  | 3.73 | 0 | 1252.32
1.11 | SERVIÇO | AGESUL | 1.12 | 201002161 | LOCACAO DE CACAMBA (4M3) (7 DIAS) | UN | 14 | 290 |  | 373.57 | 0 | 5229.98 | 0
2. |  |  |  |  | MOVIMENTO DE TERRA | [6 empty] | 578.64 | 0
2.1 | SERVIÇO | AGESUL | 2.1 | 401001126 | ATERRO MANUAL EM CAMADAS DE 20 CM, UMIDECIDAS E FORTEMENTE APILOADAS, COM AQUISICAO DE TERRA | M3 | 4.0289 | 88.8 |  | 114.39 | 0 | 460.87 | 0
2.2 | SERVIÇO | AGESUL | 2.2 | 101000110 | REGULARIZACAO DO SOLO COM IRREGULARIDADES ATE 0,20 M | M2 | 13.4298 | 6.81 |  | 8.77 | 0 | 117.77 | 0
3. |  |  |  |  | ESTRUTURA DE CONCRETO ARMADO E METÁLICA | [6 empty] | 623421.76
3.1 |  |  |  |  | ESTRUTURA DE CONCRETO ARMADO | [6 empty] | 137620.65 | 0
3.1.1 |  |  |  |  | FUNDAÇÃO | [6 empty] | 133153.39 | 0
3.1.1.1 |  |  |  |  | RADIER | [6 empty] | 132723.79 | 0
3.1.1.1.1 | SERVIÇO | SINAPI | 3.1.1.1.1 | 96624 | LASTRO COM MATERIAL GRANULAR (PEDRA BRITADA N.2), APLICADO EM PISOS OU LAJES SOBRE SOLO, ESPESSURA DE *10 CM*. AF_08/2017 | M3 | 28.399 | 138,08 |  | 177.87 | 0 | 5051.33 | 0
3.1.1.1.2 | SERVIÇO | SINAPI | 3.1.1.1.2 | 97082 | ESCAVAÇÃO MANUAL DE VIGA DE BORDA PARA RADIER. AF_09/2021 | M3 | 44.94 | 49,48 |  | 63.74 | 0 | 2864.47
3.1.1.1.3 | SERVIÇO | SINAPI | 3.1.1.1.3 | 97083 | COMPACTAÇÃO MECÂNICA DE SOLO PARA EXECUÇÃO DE RADIER, PISO DE CONCRETO OU LAJE SOBRE SOLO, COM COMPACTADOR DE SOLOS A PERCUSSÃO. AF_09/2021 | M2 | 283.99 | 2,66 |  | 3.42 | 0 | 971.24
3.1.1.1.4 | SERVIÇO | SINAPI | 3.1.1.1.4 | 97086 | FABRICAÇÃO, MONTAGEM E DESMONTAGEM DE FORMA PARA RADIER, PISO DE CONCRETO OU LAJE SOBRE SOLO, EM MADEIRA SERRADA, 4 UTILIZAÇÕES. AF_09/2021 | M2 | 19.69 | 109,76 |  | 141.39 | 0 | 2783.96
3.1.1.1.5 | SERVIÇO | SINAPI | 3.1.1.1.5 | 97087 | CAMADA SEPARADORA PARA EXECUÇÃO DE RADIER, PISO DE CONCRETO OU LAJE SOBRE SOLO, EM LONA PLÁSTICA. AF_09/2021 | M2 | 283.99 | 2,01 |  | 2.58 | 0 | 732.69
3.1.1.1.6 | SERVIÇO | SINAPI | 3.1.1.1.6 | 92771 | ARMAÇÃO DE LAJE DE ESTRUTURA CONVENCIONAL DE CONCRETO ARMADO UTILIZANDO AÇO CA-50 DE 10,0 MM - MONTAGEM. AF_06/2022 | KG | 1414.8182 | 13,25 |  | 17.06 | 0 | 24136.79
3.1.1.1.7 | SERVIÇO | SINAPI | 3.1.1.1.7 | 92768 | ARMAÇÃO DE LAJE DE ESTRUTURA CONVENCIONAL DE CONCRETO ARMADO UTILIZANDO AÇO CA-60 DE 5,0 MM - MONTAGEM. AF_06/2022 | KG | 1833.0909 | 15,14 |  | 19.5 | 0 | 35745.27
3.1.1.1.8 | SERVIÇO | SINAPI | 3.1.1.1.8 | 97096 | CONCRETAGEM DE RADIER, PISO DE CONCRETO OU LAJE SOBRE SOLO, FCK 30 MPA - LANÇAMENTO, ADENSAMENTO E ACABAMENTO. AF_09/2021 | M3 | 71 | 660,80 |  | 851.24 | 0 | 60438.04
3.1.1.2 |  |  |  |  | SAPATA | [6 empty] | 429.6 | 0
3.1.12.1 | SERVIÇO | SINAPI | 3.1.12.1 | 96523 | ESCAVAÇÃO MANUAL PARA BLOCO DE COROAMENTO OU SAPATA (INCLUINDO ESCAVAÇÃO PARA COLOCAÇÃO DE FÔRMAS). AF_06/2017 | M3 | 0.272 | 77,16 |  | 99.39 | 0 | 27.03 | 0
3.1.12.2 | SERVIÇO | SINAPI | 3.1.12.2 | 96617 | LASTRO DE CONCRETO MAGRO, APLICADO EM BLOCOS DE COROAMENTO OU SAPATAS, ESPESSURA DE 3 CM. AF_08/2017 | M2 | 0.64 | 17,58 |  | 22.64 | 0 | 14.48 | 0
3.1.12.3 | SERVIÇO | SINAPI | 3.1.12.3 | 96540 | FABRICAÇÃO, MONTAGEM E DESMONTAGEM DE FÔRMA PARA BLOCO DE COROAMENTO, EM CHAPA DE MADEIRA COMPENSADA RESINADA, E=17 MM, 4 UTILIZAÇÕES. AF_06/2017 | M2 | 0.64 | 118,87 |  | 153.12 | 0 | 97.99 | 0
3.1.12.4 | SERVIÇO | SINAPI | 3.1.12.4 | 96545 | ARMAÇÃO DE BLOCO, VIGA BALDRAME OU SAPATA UTILIZANDO AÇO CA-50 DE 8 MM - MONTAGEM. AF_06/2017 | KG | 4.1818 | 16,68 |  | 21.48 | 0 | 89.82 | 0
3.1.12.5 | SERVIÇO | SINAPI | 3.1.12.5 | 94965 | CONCRETO FCK = 25MPA, TRAÇO 1:2,3:2,7 (EM MASSA SECA DE CIMENTO/ AREIA MÉDIA/ BRITA 1) - PREPARO MECÂNICO COM BETONEIRA 400 L. AF_05/2021 | M3 | 0.17 | 496,91 |  | 640.11 | 0 | 108.81 | 0
3.1.12.6 | SERVIÇO | SINAPI | 3.1.12.6 | 103670 | LANÇAMENTO COM USO DE BALDES, ADENSAMENTO E ACABAMENTO DE CONCRETO EM ESTRUTURAS. AF_02/2022 | M3 | 0.17 | 231,03 |  | 297.61 | 0 | 50.59 | 0
3.1.12.7 | SERVIÇO | SINAPI | 3.1.12.7 | 98557 | IMPERMEABILIZAÇÃO DE SUPERFÍCIE COM EMULSÃO ASFÁLTICA, 2 DEMÃOS AF_06/2018 | M2 | 0.64 | 45,20 |  | 58.22 | 0 | 37.26 | 0
3.1.12.8 | SERVIÇO | SINAPI | 3.1.12.8 | 93382 | REATERRO MANUAL DE VALAS COM COMPACTAÇÃO MECANIZADA. AF_04/2016 | M3 | 0.102 | 27,61 |  | 35.56 | 0 | 3.62 | 0
3.2.1 |  |  |  |  | SUPER ESTRUTURA | [6 empty] | 4467.26 | 0
3.2.1.1 |  |  |  |  | PILAR CIRCULAR | [6 empty] | 1977.32 | 0
3.2.1.1.1 | SERVIÇO | SINAPI | 3.2.1.1.1 | 96257 | MONTAGEM E DESMONTAGEM DE FÔRMA DE PILARES CIRCULARES, COM ÁREA MÉDIA DAS SEÇÕES MENOR OU IGUAL A 0,28 M², PÉ-DIREITO SIMPLES, EM MADEIRA, 2 UTILIZAÇÕES. AF_06/2017 | M2 | 4.71 | 184,05 |  | 237.09 | 0 | 1116.69 | 0
3.2.1.1.2 | SERVIÇO | SINAPI | 3.2.1.1.2 | 92759 | ARMAÇÃO DE PILAR OU VIGA DE ESTRUTURA CONVENCIONAL DE CONCRETO ARMADO UTILIZANDO AÇO CA-60 DE 5,0 MM - MONTAGEM. AF_06/2022 | KG | 4.7273 | 15,49 |  | 19.95 | 0 | 94.3 | 0
3.2.1.1.3 | SERVIÇO | SINAPI | 3.2.1.1.3 | 92763 | ARMAÇÃO DE PILAR OU VIGA DE ESTRUTURA CONVENCIONAL DE CONCRETO ARMADO UTILIZANDO AÇO CA-50 DE 12,5 MM - MONTAGEM. AF_06/2022 | KG | 25 | 11,57 |  | 14.9 | 0 | 372.5 | 0
3.2.1.1.4 | SERVIÇO | SINAPI | 3.2.1.1.4 | 94965 | CONCRETO FCK = 25MPA, TRAÇO 1:2,3:2,7 (EM MASSA SECA DE CIMENTO/ AREIA MÉDIA/ BRITA 1) - PREPARO MECÂNICO COM BETONEIRA 400 L. AF_05/2021 | M3 | 0.42 | 496,91 |  | 640.11 | 0 | 268.84 | 0
3.2.1.1.5 | SERVIÇO | SINAPI | 3.2.1.1.5 | 103670 | LANÇAMENTO COM USO DE BALDES, ADENSAMENTO E ACABAMENTO DE CONCRETO EM ESTRUTURAS. AF_02/2022 | M3 | 0.42 | 231,03 |  | 297.61 | 0 | 124.99 | 0
3.2.1.2 |  |  |  |  | BASE RESERVATÓRIO | [6 empty] | 2489.94 | 0
3.2.1.2.1 | SERVIÇO | COMPOSIÇÃO | 3.2.1.2.1 | CPU 01 | BASE RESERVATÓRIO COM TERÇAS E CAIBROS (5X10CM E 7X15CM RESPECTIVAMENTE) CONFORME PROJETO - FORNECIMENTO E INSTALAÇÃO | CJ | 1 | 1932.89 |  | 2489.94 | 0 | 2489.94 | 0
3.3 |  |  |  |  | STEEL FRAME | [6 empty] | 378429.48
3.3.1 | SERVIÇO | COMPOSIÇÃO | 3.3.1 | CPU 02 | MONTANTE LIGHT STEEL FRAME COM FURO 90X0,95X6000MM LE 230MPA/Z275G/M2 FIXADO COM PARAFUSO LIGHT STEEL FRAME 5,5 X 38MM SEXTAVADO C/ ARRUELA E ANCORADOR LIGHT STEEL FRAME 3,00MM 189X49X49MMM | PÇ | 858 | 342.39 |  | 441.06 | 0 | 378429.48
3.4 |  |  |  |  | ESTRUTURA METÁLICA | [6 empty] | 107371.63
3.4.1 | SERVIÇO | AGESUL | 3.4.1 | 901000135 | FORNECIMENTO, MONTAGEM E INSTALACAO DE ESTRUTURA METALICA, COM LIGACAO SOLDADAS, INCLUSOS PERFIS METALICOS, CHAPA METALICAS, MAO DE OBRA E TRANSPORTE COM GUINDALTO - FORNECIMENTO E INSTALACAO | KG | 3416.215 | 24.4 |  | 31.43 | 0 | 107371.63
4. |  |  |  |  | VEDAÇÃO | [6 empty] | 279949.96 | 0
4.1 |  |  |  |  | PAREDES | [6 empty] | 279949.96 | 0
4.1.1 | SERVIÇO | COMPOSIÇÃO | 4.1.1 | CPU 03 | PLACAS DE GESSO ACARTONADO TIPO RU (PLACAS VERDES) (E = 12,5 mm) - FORNECIMENTO E INSTALAÇÃO | M2 | 102 | 167.79 |  | 216.14 | 0 | 22046.28 | 0
4.1.2 | SERVIÇO | COMPOSIÇÃO | 4.1.2 | CPU 04 | PLACA CIMENTÍCIA HIDROFUGADA NTF 10MM - FORNECIMENTO E INSTALAÇÃO | M2 | 334 | 258.43 |  | 332.9 | 0 | 111188.6 | 0
4.1.3 | SERVIÇO | COMPOSIÇÃO | 4.1.3 | CPU 05 | CHAPA DE MADEIRA OSB AMARELO, ESPESSURA 10MM - FORNECIMENTO E INSTALAÇÃO | M2 | 334 | 114.96 |  | 148.09 | 0 | 49462.06
4.1.4 | SERVIÇO | COMPOSIÇÃO | 4.1.4 | CPU 06 | MEMBRANA HIDRÓFUGA PARA USO EM STEEL FRAME - FORNECIMENTO E INSTALAÇÃO | M2 | 334 | 27.63 |  | 35.59 | 0 | 11887.06
4.1.5 | SERVIÇO | COMPOSIÇÃO | 4.1.5 | CPU 07 | PLACAS DE GESSO ACARTONADO TIPO ST (E = 12,5 mm) - FORNECIMENTO E INSTALAÇÃO | M2 | 251 | 138.69 |  | 178.66 | 0 | 44843.66 | 0
4.1.6 | SERVIÇO | SBC | 4.1.6 | 160156 | ISOLAMENTO TERMICO COM LÃ DE ROCHA | M2 | 511 | 61.56 |  | 79.3 | 0 | 40522.3
5. |  |  |  |  | COBERTURA | [6 empty] | 54415.37 | 0
5.1 | SERVIÇO | SINAPI | 5.1 | 92580 | TRAMA DE AÇO COMPOSTA POR TERÇAS PARA TELHADOS DE ATÉ 2 ÁGUAS PARA TELHA ONDULADA DE FIBROCIMENTO, METÁLICA, PLÁSTICA OU TERMOACÚSTICA, INCLUSO TRANSPORTE VERTICAL. AF_07/2019 | M2 | 220.42 | 55,20 |  | 71.1 | 0 | 15671.86 | 0
5.2 | SERVIÇO | COMPOSIÇÃO | 5.2 | CPU 08 | TELHAMENTO COM TELHA DE AÇO GALVANIZADO TERMOACÚSTICA SIMPLES 0,43MM COM ATÉ DUAS ÁGUAS, INCLUSO IÇAMENTO | M2 | 220.42 | 104.38 |  | 134.46 | 0 | 29637.67 | 0
5.3 | SERVIÇO | AGESUL | 5.3 | 1001000135 | CUMEEIRA PARA TELHA GALVALUME TRAPEZOIDAL, ESPESSURA 0,43MM | M | 19.44 | 46.03 |  | 59.29 | 0 | 1152.59 | 0
5.4 | SERVIÇO | SINAPI | 5.4 | 94231 | RUFO EM CHAPA DE AÇO GALVANIZADO NÚMERO 24, CORTE DE 25 CM, INCLUSO TRANSPORTE VERTICAL. AF_07/2019 | M | 50.77 | 51,88 |  | 66.83 | 0 | 3392.95 | 0
5.5 | SERVIÇO | SINAPI | 5.5 | 101979 | CHAPIM (RUFO CAPA) EM AÇO GALVANIZADO, CORTE 33. AF_11/2020 | M | 85.72 | 41,30 |  | 53.2 | 0 | 4560.3 | 0
6. |  |  |  |  | REVESTIMENTO DE PAREDES E TETOS | [6 empty] | 15605.79 | 0
6.1 |  |  |  |  | REVESTIMENTO DE PAREDES | [6 empty] | 6322.82 | 0
6.1.1 | SERVIÇO | SINAPI | 6.1.1 | 87273 | REVESTIMENTO CERÂMICO PARA PAREDES INTERNAS COM PLACAS TIPO ESMALTADA EXTRA DE DIMENSÕES 33X45 CM APLICADAS NA ALTURA INTEIRA DAS PAREDES. AF_02/2023_PE | M2 | 78.74 | 62,34 |  | 80.3 | 0 | 6322.82 | 0
6.2 |  |  |  |  | REVESTIMENTO DE TETO | [6 empty] | 9282.97 | 0
6.2.1 | SERVIÇO | SINAPI | 6.2.1 | 96113 | FORRO EM PLACAS DE GESSO, PARA AMBIENTES COMERCIAIS. AF_05/2017_PS | M2 | 184.36 | 35,49 |  | 45.71 | 0 | 8427.09 | 0
6.2.2 | SERVIÇO | SINAPI | 6.2.2 | 96120 | ACABAMENTOS PARA FORRO (MOLDURA DE GESSO). AF_05/2017 | M | 234.49 | 2,84 |  | 3.65 | 0 | 855.88 | 0
7. |  |  |  |  | ESQUADRIAS, FERRAGENS E VIDROS | [6 empty] | 173401.79 | 0
7.1 |  |  |  |  | JANELAS | [6 empty] | 21398.67 | 0
7.1.1 | SERVIÇO | SINAPI | 7.1.1 | 94569 | JANELA DE ALUMÍNIO TIPO MAXIM-AR, COM VIDROS, BATENTE E FERRAGENS. EXCLUSIVE ALIZAR, ACABAMENTO E CONTRAMARCO. FORNECIMENTO E INSTALAÇÃO. AF_12/2019 | M2 | 3.18 | 851,36 |  | 1096.72 | 0 | 3487.56 | 0
7.1.2 | SERVIÇO | SINAPI | 7.1.2 | 94570 | JANELA DE ALUMÍNIO DE CORRER COM 2 FOLHAS PARA VIDROS, COM VIDROS, BATENTE, ACABAMENTO COM ACETATO OU BRILHANTE E FERRAGENS. EXCLUSIVE ALIZAR E CONTRAMARCO. FORNECIMENTO E INSTALAÇÃO. AF_12/2019 | M2 | 4.37 | 448,14 |  | 577.29 | 0 | 2522.75
7.1.3 | SERVIÇO | SINAPI | 7.1.3 | 94573 | JANELA DE ALUMÍNIO DE CORRER COM 4 FOLHAS PARA VIDROS, COM VIDROS, BATENTE, ACABAMENTO COM ACETATO OU BRILHANTE E FERRAGENS. EXCLUSIVE ALIZAR E CONTRAMARCO. FORNECIMENTO E INSTALAÇÃO. AF_12/2019 | M2 | 21.49 | 513,67 |  | 661.7 | 0 | 14219.93 | 0
7.1.4 | SERVIÇO | COMPOSIÇÃO | 7.1.4 | CPU 07 | PLACAS DE GESSO ACARTONADO TIPO ST (E = 12,5 mm) - FORNECIMENTO E INSTALAÇÃO | M2 | 6.54 | 138.69 |  | 178.66 | 0 | 1168.43
7.2 |  |  |  |  | PORTAS DE ALUMÍNIO/FERRO/MADEIRA/VIDRO | [6 empty] | 54160.03 | 0
7.2.1 | SERVIÇO | SINAPI | 7.2.1 | 100681 | KIT DE PORTA DE MADEIRA FRISADA, SEMI-OCA (LEVE OU MÉDIA), PADRÃO MÉDIO, 70X210CM, ESPESSURA DE 3CM, ITENS INCLUSOS: DOBRADIÇAS, MONTAGEM E INSTALAÇÃO DE BATENTE, FECHADURA COM EXECUÇÃO DO FURO - FORNECIMENTO E INSTALAÇÃO. AF_12/2019 | UN | 1 | 1.095,67 |  | 1411.44 | 0 | 1411.44 | 0
7.2.2 | SERVIÇO | SINAPI | 7.2.2 | 90845 | KIT DE PORTA DE MADEIRA PARA PINTURA, SEMI-OCA (PESADA OU SUPERPESADA), PADRÃO MÉDIO, 80X210CM, ESPESSURA DE 3,5CM, ITENS INCLUSOS: DOBRADIÇAS, MONTAGEM E INSTALAÇÃO DO BATENTE, FECHADURA COM EXECUÇÃO DO FURO - FORNECIMENTO E INSTALAÇÃO. AF_12/2019 | UN | 5 | 1.406,81 |  | 1812.25 | 0 | 9061.25 | 0
7.2.3 | SERVIÇO | SINAPI | 7.2.3 | 90852 | KIT DE PORTA DE MADEIRA PARA PINTURA, SEMI-OCA (PESADA OU SUPERPESADA), PADRÃO MÉDIO, 90X210CM, ESPESSURA DE 3,5CM, ITENS INCLUSOS: DOBRADIÇAS, MONTAGEM E INSTALAÇÃO DO BATENTE, SEM FECHADURA - FORNECIMENTO E INSTALAÇÃO. AF_12/2019 | UN | 9 | 1.313,64 |  | 1692.22 | 0 | 15229.98
7.2.4 | SERVIÇO | SINAPI | 7.2.4 | 91341 | PORTA EM ALUMÍNIO DE ABRIR TIPO VENEZIANA COM GUARNIÇÃO, FIXAÇÃO COM PARAFUSOS - FORNECIMENTO E INSTALAÇÃO. AF_12/2019 | M2 | 6.97 | 707,00 |  | 910.75 | 0 | 6347.92
7.2.5 | SERVIÇO | SBC | 7.2.5 | 110014 | PORTA COMPLETA MADEIRA 1 FL.1,00x2,10m | UN | 2 | 1497.05 |  | 1928.49 | 0 | 3856.98
7.2.6 | SERVIÇO | COMPOSIÇÃO | 7.2.6 | CPU 09 | PORTA DE ABRIR COM MOLA HIDRÁULICA, EM VIDRO TEMPERADO, ESPESSURA 10MM, 2 FOLHAS, INCLUSIVE ACESSÓRIOS. AF_01/2021 - FORNECIMENTO E INSTALAÇÃO | M2 | 2.73 | 1315 |  | 1693.98 | 0 | 4624.56 | 0
7.2.7 | SERVIÇO | COMPOSIÇÃO | 7.2.7 | CPU 10 | PORTA DE CORRER, EM VIDRO TEMPERADO, ESPESSURA 10MM, 4 FOLHAS, INCLUSIVE ACESSÓRIOS. AF_01/2021 - FORNECIMENTO E INSTALAÇÃO | M2 | 11.45 | 923.94 |  | 1190.21 | 0 | 13627.9
7.3 |  |  |  |  | PORTÕES | [6 empty] | 3076.46 | 0
7.3.1 | SERVIÇO | AGESUL | 7.3.1 | 2001004046 | PORTAO EM METALON - 2 FOLHAS - PARA VEICULOS, INCLUSIVE 2 BROCAS DE 25CM (0,80M), PINTURA EM FUNDO ANTICORROSIVO (2 DEMAOS) E ESMALTE EM 2 DEMAOS - ANEXO A-060 (S.C.) | M2 | 5.425 | 440.22 |  | 567.09 | 0 | 3076.46 | 0
7.4 |  |  |  |  | GRADIS E CERCAMENTOS | [6 empty] | 94766.63
7.4.1 | SERVIÇO | AGESUL | 7.4.1 | 2001004041 | GRADIL EM METALON, H=2,00M, INCLUSIVE BROCA DE 25CM (0,80M), PINTURA EM FUNDO ANTICORROSIVO (2 DEMAOS) E ESMALTE EM 2 DEMAOS | M | 111.46 | 660.02 |  | 850.23 | 0 | 94766.63
8. |  |  |  |  | PISO | [6 empty] | 56549.46 | 0
8.1 |  |  |  |  | CONTRAPISO | [6 empty] | 13672.38 | 0
8.1.1 | SERVIÇO | SINAPI | 8.1.1 | 95241 | LASTRO DE CONCRETO MAGRO, APLICADO EM PISOS, LAJES SOBRE SOLO OU RADIERS, ESPESSURA DE 5 CM. AF_07/2016 | M2 | 196.81 | 28,30 |  | 36.45 | 0 | 7173.72 | 0
8.1.2 | SERVIÇO | AGESUL | 8.1.2 | 1701000116 | REGULARIZACAO SARRAFEADA PARA REVESTIMENTO DE PISO COM ARGAMASSA DE CIMENTO E AREIA NO TRACO 1:3, NA(S) ESPESSURA(S):- 2 CM | M2 | 196.81 | 25.64 |  | 33.02 | 0 | 6498.66 | 0
8.2 |  |  |  |  | REVESTIMENTO | [6 empty] | 42877.08 | 0
8.2.1 | SERVIÇO | SINAPI | 8.2.1 | 87261 | REVESTIMENTO CERÂMICO PARA PISO COM PLACAS TIPO PORCELANATO DE DIMENSÕES 60X60 CM APLICADA EM AMBIENTES DE ÁREA MENOR QUE 5 M². AF_02/2023_PE | M2 | 22.44 | 167,57 |  | 215.86 | 0 | 4843.89 | 0
8.2.2 | SERVIÇO | SINAPI | 8.2.2 | 87262 | REVESTIMENTO CERÂMICO PARA PISO COM PLACAS TIPO PORCELANATO DE DIMENSÕES 60X60 CM APLICADA EM AMBIENTES DE ÁREA ENTRE 5 M² E 10 M². AF_02/2023_PE | M2 | 105.12 | 155,58 |  | 200.41 | 0 | 21067.09 | 0
8.2.3 | SERVIÇO | SINAPI | 8.2.3 | 87263 | REVESTIMENTO CERÂMICO PARA PISO COM PLACAS TIPO PORCELANATO DE DIMENSÕES 60X60 CM APLICADA EM AMBIENTES DE ÁREA MAIOR QUE 10 M². AF_02/2023_PE | M2 | 69.25 | 147,18 |  | 189.59 | 0 | 13129.1 | 0
8.2.4 | SERVIÇO | SINAPI | 8.2.4 | 88650 | RODAPÉ CERÂMICO DE 7CM DE ALTURA COM PLACAS TIPO ESMALTADA EXTRA DE DIMENSÕES 60X60CM. AF_02/2023 | M | 191.85 | 15,53 |  | 20 | 0 | 3837 | 0
9. |  |  |  |  | INSTALAÇÕES HIDRÁULICAS/SANITÁRIAS/ÁGUAS PLUVIAIS | [6 empty] | 52604.46 | 0
9.1 |  |  |  |  | SANITÁRIO | [6 empty] | 13441.44 | 0
9.1.1 | SERVIÇO | SINAPI |  | 97902 | CAIXA ENTERRADA HIDRÁULICA RETANGULAR EM ALVENARIA COM TIJOLOS CERÂMICOS MACIÇOS, DIMENSÕES INTERNAS: 0,6X0,6X0,6 M PARA REDE DE ESGOTO. AF_12/2020 | UN | 7 | 522,07 |  | 672.52 | 0 | 4707.64 | 0
9.1.2 | SERVIÇO | SINAPI |  | 104328 | CAIXA SIFONADA, COM GRELHA QUADRADA, PVC, DN 150 X 150 X 50 MM, JUNTA SOLDÁVEL, FORNECIDA E INSTALADA EM RAMAL DE DESCARGA OU EM RAMAL DE ESGOTO SANITÁRIO. AF_08/2022 | UN | 13 | 70,61 |  | 90.95 | 0 | 1182.35 | 0
9.1.3 | SERVIÇO | SINAPI |  | 89728 | CURVA CURTA 90 GRAUS, PVC, SERIE NORMAL, ESGOTO PREDIAL, DN 40 MM, JUNTA SOLDÁVEL, FORNECIDO E INSTALADO EM RAMAL DE DESCARGA OU RAMAL DE ESGOTO SANITÁRIO. AF_08/2022 | UN | 10 | 12,80 |  | 16.48 | 0 | 164.8 | 0
9.1.4 | SERVIÇO | SINAPI |  | 89746 | JOELHO 45 GRAUS, PVC, SERIE NORMAL, ESGOTO PREDIAL, DN 100 MM, JUNTA ELÁSTICA, FORNECIDO E INSTALADO EM RAMAL DE DESCARGA OU RAMAL DE ESGOTO SANITÁRIO. AF_08/2022 | UN | 1 | 28,06 |  | 36.14 | 0 | 36.14 | 0
9.1.5 | SERVIÇO | SINAPI |  | 89726 | JOELHO 45 GRAUS, PVC, SERIE NORMAL, ESGOTO PREDIAL, DN 40 MM, JUNTA SOLDÁVEL, FORNECIDO E INSTALADO EM RAMAL DE DESCARGA OU RAMAL DE ESGOTO SANITÁRIO. AF_08/2022 | UN | 4 | 9,46 |  | 12.18 | 0 | 48.72 | 0
9.1.6 | SERVIÇO | SINAPI |  | 89802 | JOELHO 45 GRAUS, PVC, SERIE NORMAL, ESGOTO PREDIAL, DN 50 MM, JUNTA ELÁSTICA, FORNECIDO E INSTALADO EM PRUMADA DE ESGOTO SANITÁRIO OU VENTILAÇÃO. AF_08/2022 | UN | 13 | 10,91 |  | 14.05 | 0 | 182.65 | 0
9.1.7 | SERVIÇO | SINAPI |  | 89739 | JOELHO 45 GRAUS, PVC, SERIE NORMAL, ESGOTO PREDIAL, DN 75 MM, JUNTA ELÁSTICA, FORNECIDO E INSTALADO EM RAMAL DE DESCARGA OU RAMAL DE ESGOTO SANITÁRIO. AF_08/2022 | UN | 2 | 23,38 |  | 30.11 | 0 | 60.22 | 0
9.1.8 | SERVIÇO | SINAPI |  | 89744 | JOELHO 90 GRAUS, PVC, SERIE NORMAL, ESGOTO PREDIAL, DN 100 MM, JUNTA ELÁSTICA, FORNECIDO E INSTALADO EM RAMAL DE DESCARGA OU RAMAL DE ESGOTO SANITÁRIO. AF_08/2022 | UN | 3 | 27,02 |  | 34.8 | 0 | 104.4 | 0
9.1.9 | SERVIÇO | SINAPI |  | 89731 | JOELHO 90 GRAUS, PVC, SERIE NORMAL, ESGOTO PREDIAL, DN 50 MM, JUNTA ELÁSTICA, FORNECIDO E INSTALADO EM RAMAL DE DESCARGA OU RAMAL DE ESGOTO SANITÁRIO. AF_08/2022 | UN | 14 | 13,92 |  | 17.93 | 0 | 251.02 | 0
9.1.10 | SERVIÇO | SINAPI |  | 89805 | JOELHO 90 GRAUS, PVC, SERIE NORMAL, ESGOTO PREDIAL, DN 75 MM, JUNTA ELÁSTICA, FORNECIDO E INSTALADO EM PRUMADA DE ESGOTO SANITÁRIO OU VENTILAÇÃO. AF_08/2022 | UN | 4 | 20,67 |  | 26.62 | 0 | 106.48 | 0
9.1.11 | SERVIÇO | SINAPI |  | 89724 | JOELHO 90 GRAUS, PVC, SERIE NORMAL, ESGOTO PREDIAL, DN 40 MM, JUNTA SOLDÁVEL, FORNECIDO E INSTALADO EM RAMAL DE DESCARGA OU RAMAL DE ESGOTO SANITÁRIO. AF_08/2022 | UN | 10 | 9,17 |  | 11.81 | 0 | 118.1 | 0
9.1.12 | SERVIÇO | AGESUL |  | 1301005094 | CONEXOES DE PVC (DA TIGRE, FORTILIT OU SIMILAR), PARA ESGOTO PRIMARIO E VENTILACAO, NA(S) ESPECIFICACAO(OES):- JUNCAO SIMPLES COM REDUCAO (100 X 50) MM | UN | 2 | 40.07 |  | 51.61 | 0 | 103.22 | 0
9.1.13 | SERVIÇO | SINAPI |  | 89827 | JUNÇÃO SIMPLES, PVC, SERIE NORMAL, ESGOTO PREDIAL, DN 50 X 50 MM, JUNTA ELÁSTICA, FORNECIDO E INSTALADO EM PRUMADA DE ESGOTO SANITÁRIO OU VENTILAÇÃO. AF_08/2022 | UN | 5 | 21,36 |  | 27.51 | 0 | 137.55 | 0
9.1.14 | SERVIÇO | SINAPI |  | 821 | BUCHA DE REDUCAO DE PVC, SOLDAVEL, LONGA, COM 75 X 50 MM, PARA AGUA FRIA PREDIAL | UN | 2 | 24,49 |  | 31.54 | 0 | 63.08 | 0
9.1.15 | SERVIÇO | SINAPI |  | 89714 | TUBO PVC, SERIE NORMAL, ESGOTO PREDIAL, DN 100 MM, FORNECIDO E INSTALADO EM RAMAL DE DESCARGA OU RAMAL DE ESGOTO SANITÁRIO. AF_08/2022 | M | 50.9 | 36,47 |  | 46.98 | 0 | 2391.28 | 0
9.1.16 | SERVIÇO | SINAPI |  | 89713 | TUBO PVC, SERIE NORMAL, ESGOTO PREDIAL, DN 75 MM, FORNECIDO E INSTALADO EM RAMAL DE DESCARGA OU RAMAL DE ESGOTO SANITÁRIO. AF_08/2022 | M | 3.89 | 33,02 |  | 42.53 | 0 | 165.44 | 0
9.1.17 | SERVIÇO | SINAPI |  | 89712 | TUBO PVC, SERIE NORMAL, ESGOTO PREDIAL, DN 50 MM, FORNECIDO E INSTALADO EM RAMAL DE DESCARGA OU RAMAL DE ESGOTO SANITÁRIO. AF_08/2022 | M | 47.87 | 26,21 |  | 33.76 | 0 | 1616.09 | 0
9.1.18 | SERVIÇO | SINAPI |  | 89711 | TUBO PVC, SERIE NORMAL, ESGOTO PREDIAL, DN 40 MM, FORNECIDO E INSTALADO EM RAMAL DE DESCARGA OU RAMAL DE ESGOTO SANITÁRIO. AF_08/2022 | M | 10.78 | 19,68 |  | 25.35 | 0 | 273.27 | 0
9.1.19 | SERVIÇO | SINAPI |  | 89712 | TUBO PVC, SERIE NORMAL, ESGOTO PREDIAL, DN 50 MM, FORNECIDO E INSTALADO EM RAMAL DE DESCARGA OU RAMAL DE ESGOTO SANITÁRIO. AF_08/2022 | M | 4.2 | 26,21 |  | 33.76 | 0 | 141.79
9.1.20 | SERVIÇO | SINAPI |  | 89713 | TUBO PVC, SERIE NORMAL, ESGOTO PREDIAL, DN 75 MM, FORNECIDO E INSTALADO EM RAMAL DE DESCARGA OU RAMAL DE ESGOTO SANITÁRIO. AF_08/2022 | M | 14.11 | 33,02 |  | 42.53 | 0 | 600.09
9.1.21 | SERVIÇO | SINAPI |  | 89731 | JOELHO 90 GRAUS, PVC, SERIE NORMAL, ESGOTO PREDIAL, DN 50 MM, JUNTA ELÁSTICA, FORNECIDO E INSTALADO EM RAMAL DE DESCARGA OU RAMAL DE ESGOTO SANITÁRIO. AF_08/2022 | UN | 26 | 13,92 |  | 17.93 | 0 | 466.18
9.1.22 | SERVIÇO | SINAPI |  | 89712 | TUBO PVC, SERIE NORMAL, ESGOTO PREDIAL, DN 50 MM, FORNECIDO E INSTALADO EM RAMAL DE DESCARGA OU RAMAL DE ESGOTO SANITÁRIO. AF_08/2022 | M | 3.46 | 26,21 |  | 33.76 | 0 | 116.8
9.1.23 | SERVIÇO | SINAPI |  | 89712 | TUBO PVC, SERIE NORMAL, ESGOTO PREDIAL, DN 50 MM, FORNECIDO E INSTALADO EM RAMAL DE DESCARGA OU RAMAL DE ESGOTO SANITÁRIO. AF_08/2022 | M | 0.23 | 26,21 |  | 33.76 | 0 | 7.76
9.1.24 | SERVIÇO | SINAPI |  | 89784 | TE, PVC, SERIE NORMAL, ESGOTO PREDIAL, DN 50 X 50 MM, JUNTA ELÁSTICA, FORNECIDO E INSTALADO EM RAMAL DE DESCARGA OU RAMAL DE ESGOTO SANITÁRIO. AF_08/2022 | UN | 13 | 23,67 |  | 30.49 | 0 | 396.37
9.2 |  |  |  |  | HIDRÁULICA | [6 empty] | 10883.3 | 0
9.2.1 | SERVIÇO | SINAPI |  | 94489 | REGISTRO DE ESFERA, PVC, SOLDÁVEL, COM VOLANTE, DN 25 MM - FORNECIMENTO E INSTALAÇÃO. AF_08/2021 | UN | 1 | 29,30 |  | 37.74 | 0 | 37.74 | 0
9.2.2 | SERVIÇO | SINAPI |  | 94489 | REGISTRO DE ESFERA, PVC, SOLDÁVEL, COM VOLANTE, DN 25 MM - FORNECIMENTO E INSTALAÇÃO. AF_08/2021 | UN | 1 | 29,30 |  | 37.74 | 0 | 37.74 | 0
9.2.3 | SERVIÇO | SINAPI |  | 94489 | REGISTRO DE ESFERA, PVC, SOLDÁVEL, COM VOLANTE, DN 25 MM - FORNECIMENTO E INSTALAÇÃO. AF_08/2021 | UN | 1 | 29,30 |  | 37.74 | 0 | 37.74 | 0
9.2.4 | SERVIÇO | SBC |  | 52115 | JOELHO 90 PVC RIGIDO ROSCA 3/4"" | UN | 4 | 11.11 |  | 14.31 | 0 | 57.24 | 0
9.2.5 | SERVIÇO | SINAPI |  | 89402 | TUBO, PVC, SOLDÁVEL, DN 25MM, INSTALADO EM RAMAL DE DISTRIBUIÇÃO DE ÁGUA - FORNECIMENTO E INSTALAÇÃO. AF_06/2022 | M | 21.52 | 11,75 |  | 15.13 | 0 | 325.59 | 0
9.2.6 | SERVIÇO | SINAPI |  | 94703 | ADAPTADOR COM FLANGE E ANEL DE VEDAÇÃO, PVC, SOLDÁVEL, DN 25 MM X 3/4 , INSTALADO EM RESERVAÇÃO DE ÁGUA DE EDIFICAÇÃO QUE POSSUA RESERVATÓRIO DE FIBRA/FIBROCIMENTO FORNECIMENTO E INSTALAÇÃO. AF_06/2016 | UN | 1 | 22,93 |  | 29.53 | 0 | 29.53 | 0
9.2.7 | SERVIÇO | SINAPI |  | 89383 | ADAPTADOR CURTO COM BOLSA E ROSCA PARA REGISTRO, PVC, SOLDÁVEL, DN 25MM X 3/4 , INSTALADO EM RAMAL OU SUB-RAMAL DE ÁGUA - FORNECIMENTO E INSTALAÇÃO. AF_06/2022 | UN | 2 | 5,69 |  | 7.32 | 0 | 14.64 | 0
9.2.8 | SERVIÇO | SINAPI |  | 89409 | JOELHO 45 GRAUS, PVC, SOLDÁVEL, DN 25MM, INSTALADO EM RAMAL DE DISTRIBUIÇÃO DE ÁGUA - FORNECIMENTO E INSTALAÇÃO. AF_06/2022 | UN | 3 | 8,21 |  | 10.57 | 0 | 31.71 | 0
9.2.9 | SERVIÇO | SINAPI |  | 89408 | JOELHO 90 GRAUS, PVC, SOLDÁVEL, DN 25MM, INSTALADO EM RAMAL DE DISTRIBUIÇÃO DE ÁGUA - FORNECIMENTO E INSTALAÇÃO. AF_06/2022 | UN | 11 | 7,20 |  | 9.27 | 0 | 101.97 | 0
9.2.10 | SERVIÇO | SINAPI |  | 89424 | LUVA, PVC, SOLDÁVEL, DN 25MM, INSTALADO EM RAMAL DE DISTRIBUIÇÃO DE ÁGUA - FORNECIMENTO E INSTALAÇÃO. AF_06/2022 | UN | 1 | 5,61 |  | 7.22 | 0 | 7.22 | 0
9.2.11 | SERVIÇO | SINAPI |  | 94796 | TORNEIRA DE BOIA PARA CAIXA D'ÁGUA, ROSCÁVEL, 3/4" - FORNECIMENTO E INSTALAÇÃO. AF_08/2021 | UN | 1 | 46,91 |  | 60.42 | 0 | 60.42 | 0
9.2.12 | SERVIÇO | SINAPI |  | 89402 | TUBO, PVC, SOLDÁVEL, DN 25MM, INSTALADO EM RAMAL DE DISTRIBUIÇÃO DE ÁGUA - FORNECIMENTO E INSTALAÇÃO. AF_06/2022 | M | 16.64 | 11,75 |  | 15.13 | 0 | 251.76 | 0
9.2.13 | SERVIÇO | SINAPI |  | 94499 | REGISTRO DE GAVETA BRUTO, LATÃO, ROSCÁVEL, 2 1/2" - FORNECIMENTO E INSTALAÇÃO. AF_08/2021 | UN | 1 | 197,75 |  | 254.74 | 0 | 254.74 | 0
9.2.14 | SERVIÇO | SINAPI |  | 94794 | REGISTRO DE GAVETA BRUTO, LATÃO, ROSCÁVEL, 1 1/2", COM ACABAMENTO E CANOPLA CROMADOS - FORNECIMENTO E INSTALAÇÃO. AF_08/2021 | UN | 3 | 114,14 |  | 147.03 | 0 | 441.09 | 0
9.2.15 | SERVIÇO | SINAPI |  | 89987 | REGISTRO DE GAVETA BRUTO, LATÃO, ROSCÁVEL, 3/4", COM ACABAMENTO E CANOPLA CROMADOS - FORNECIMENTO E INSTALAÇÃO. AF_08/2021 | UN | 11 | 64,52 |  | 83.11 | 0 | 914.21 | 0
9.2.16 | SERVIÇO | SINAPI |  | 89985 | REGISTRO DE PRESSÃO BRUTO, LATÃO, ROSCÁVEL, 3/4", COM ACABAMENTO E CANOPLA CROMADOS - FORNECIMENTO E INSTALAÇÃO. AF_08/2021 | UN | 1 | 61,33 |  | 79 | 0 | 79 | 0
9.2.17 | SERVIÇO | SINAPI |  | 94490 | REGISTRO DE ESFERA, PVC, SOLDÁVEL, COM VOLANTE, DN 32 MM - FORNECIMENTO E INSTALAÇÃO. AF_08/2021 | UN | 1 | 43,85 |  | 56.48 | 0 | 56.48 | 0
9.2.18 | SERVIÇO | SINAPI |  | 94492 | REGISTRO DE ESFERA, PVC, SOLDÁVEL, COM VOLANTE, DN 50 MM - FORNECIMENTO E INSTALAÇÃO. AF_08/2021 | UN | 1 | 61,41 |  | 79.1 | 0 | 79.1 | 0
9.2.19 | SERVIÇO | SINAPI |  | 89385 | LUVA SOLDÁVEL E COM ROSCA, PVC, SOLDÁVEL, DN 25MM X 3/4 , INSTALADO EM RAMAL OU SUB-RAMAL DE ÁGUA - FORNECIMENTO E INSTALAÇÃO. AF_06/2022 | UN | 1 | 6,50 |  | 8.37 | 0 | 8.37 | 0
9.2.20 | SERVIÇO | SINAPI |  | 94704 | ADAPTADOR COM FLANGE E ANEL DE VEDAÇÃO, PVC, SOLDÁVEL, DN 32 MM X 1 , INSTALADO EM RESERVAÇÃO DE ÁGUA DE EDIFICAÇÃO QUE POSSUA RESERVATÓRIO DE FIBRA/FIBROCIMENTO FORNECIMENTO E INSTALAÇÃO. AF_06/2016 | UN | 2 | 31,00 |  | 39.93 | 0 | 79.86 | 0
9.2.21 | SERVIÇO | SINAPI |  | 94706 | ADAPTADOR COM FLANGE E ANEL DE VEDAÇÃO, PVC, SOLDÁVEL, DN 50 MM X 1 1/2 , INSTALADO EM RESERVAÇÃO DE ÁGUA DE EDIFICAÇÃO QUE POSSUA RESERVATÓRIO DE FIBRA/FIBROCIMENTO FORNECIMENTO E INSTALAÇÃO. AF_06/2016 | UN | 1 | 48,77 |  | 62.82 | 0 | 62.82 | 0
9.2.22 | SERVIÇO | SINAPI |  | 94789 | ADAPTADOR COM FLANGES LIVRES, PVC, SOLDÁVEL LONGO, DN 75 MM X 2 1/2 , INSTALADO EM RESERVAÇÃO DE ÁGUA DE EDIFICAÇÃO QUE POSSUA RESERVATÓRIO DE FIBRA/FIBROCIMENTO FORNECIMENTO E INSTALAÇÃO. AF_06/2016 | UN | 1 | 283,29 |  | 364.93 | 0 | 364.93 | 0
9.2.23 | SERVIÇO | SINAPI |  | 89383 | ADAPTADOR CURTO COM BOLSA E ROSCA PARA REGISTRO, PVC, SOLDÁVEL, DN 25MM X 3/4 , INSTALADO EM RAMAL OU SUB-RAMAL DE ÁGUA - FORNECIMENTO E INSTALAÇÃO. AF_06/2022 | UN | 23 | 5,69 |  | 7.32 | 0 | 168.36 | 0
9.2.24 | SERVIÇO | SINAPI |  | 94662 | ADAPTADOR CURTO COM BOLSA E ROSCA PARA REGISTRO, PVC, SOLDÁVEL, DN 50 MM X 1 1/2 , INSTALADO EM RESERVAÇÃO DE ÁGUA DE EDIFICAÇÃO QUE POSSUA RESERVATÓRIO DE FIBRA/FIBROCIMENTO FORNECIMENTO E INSTALAÇÃO. AF_06/2016 | UN | 9 | 12,92 |  | 16.64 | 0 | 149.76 | 0
9.2.25 | SERVIÇO | SINAPI |  | 94666 | ADAPTADOR CURTO COM BOLSA E ROSCA PARA REGISTRO, PVC, SOLDÁVEL, DN 75 MM X 2 1/2 , INSTALADO EM RESERVAÇÃO DE ÁGUA DE EDIFICAÇÃO QUE POSSUA RESERVATÓRIO DE FIBRA/FIBROCIMENTO FORNECIMENTO E INSTALAÇÃO. AF_06/2016 | UN | 3 | 38,44 |  | 49.51 | 0 | 148.53 | 0
9.2.26 | SERVIÇO | SINAPI |  | 103966 | BUCHA DE REDUÇÃO, LONGA, PVC, SOLDÁVEL, DN 50 X 25 MM, INSTALADO EM PRUMADA DE ÁGUA - FORNECIMENTO E INSTALAÇÃO. AF_06/2022 | UN | 2 | 9,86 |  | 12.7 | 0 | 25.4 | 0
9.2.27 | SERVIÇO | SINAPI |  | 103968 | BUCHA DE REDUÇÃO, LONGA, PVC, SOLDÁVEL, DN 60 X 25 MM, INSTALADO EM PRUMADA DE ÁGUA - FORNECIMENTO E INSTALAÇÃO. AF_06/2022 | UN | 1 | 18,32 |  | 23.59 | 0 | 23.59 | 0
9.2.28 | SERVIÇO | SBC |  | 53366 | BUCHA DE REDUCAO LONGA PVC 75x50mm | UN | 2 | 36.11 |  | 46.51 | 0 | 93.02 | 0
9.2.29 | SERVIÇO | SINAPI |  | 89409 | JOELHO 45 GRAUS, PVC, SOLDÁVEL, DN 25MM, INSTALADO EM RAMAL DE DISTRIBUIÇÃO DE ÁGUA - FORNECIMENTO E INSTALAÇÃO. AF_06/2022 | UN | 1 | 8,21 |  | 10.57 | 0 | 10.57 | 0
9.2.30 | SERVIÇO | SINAPI |  | 89414 | JOELHO 45 GRAUS, PVC, SOLDÁVEL, DN 32MM, INSTALADO EM RAMAL DE DISTRIBUIÇÃO DE ÁGUA - FORNECIMENTO E INSTALAÇÃO. AF_06/2022 | UN | 1 | 13,02 |  | 16.77 | 0 | 16.77 | 0
9.2.31 | SERVIÇO | SINAPI |  | 89502 | JOELHO 45 GRAUS, PVC, SOLDÁVEL, DN 50MM, INSTALADO EM PRUMADA DE ÁGUA - FORNECIMENTO E INSTALAÇÃO. AF_06/2022 | UN | 1 | 17,23 |  | 22.19 | 0 | 22.19 | 0
9.2.32 | SERVIÇO | SINAPI |  | 89515 | JOELHO 45 GRAUS, PVC, SOLDÁVEL, DN 75MM, INSTALADO EM PRUMADA DE ÁGUA - FORNECIMENTO E INSTALAÇÃO. AF_06/2022 | UN | 1 | 97,01 |  | 124.96 | 0 | 124.96 | 0
9.2.33 | SERVIÇO | SINAPI |  | 89408 | JOELHO 90 GRAUS, PVC, SOLDÁVEL, DN 25MM, INSTALADO EM RAMAL DE DISTRIBUIÇÃO DE ÁGUA - FORNECIMENTO E INSTALAÇÃO. AF_06/2022 | UN | 20 | 7,20 |  | 9.27 | 0 | 185.4 | 0
9.2.34 | SERVIÇO | SINAPI |  | 89413 | JOELHO 90 GRAUS, PVC, SOLDÁVEL, DN 32MM, INSTALADO EM RAMAL DE DISTRIBUIÇÃO DE ÁGUA - FORNECIMENTO E INSTALAÇÃO. AF_06/2022 | UN | 1 | 10,79 |  | 13.89 | 0 | 13.89 | 0
9.2.35 | SERVIÇO | SINAPI |  | 94678 | JOELHO 90 GRAUS, PVC, SOLDÁVEL, DN 50 MM INSTALADO EM RESERVAÇÃO DE ÁGUA DE EDIFICAÇÃO QUE POSSUA RESERVATÓRIO DE FIBRA/FIBROCIMENTO FORNECIMENTO E INSTALAÇÃO. AF_06/2016 | UN | 4 | 15,80 |  | 20.35 | 0 | 81.4 | 0
9.2.36 | SERVIÇO | SINAPI |  | 94682 | JOELHO 90 GRAUS, PVC, SOLDÁVEL, DN 75 MM INSTALADO EM RESERVAÇÃO DE ÁGUA DE EDIFICAÇÃO QUE POSSUA RESERVATÓRIO DE FIBRA/FIBROCIMENTO FORNECIMENTO E INSTALAÇÃO. AF_06/2016 | UN | 3 | 127,53 |  | 164.28 | 0 | 492.84 | 0
9.2.37 | SERVIÇO | SINAPI |  | 89424 | LUVA, PVC, SOLDÁVEL, DN 25MM, INSTALADO EM RAMAL DE DISTRIBUIÇÃO DE ÁGUA - FORNECIMENTO E INSTALAÇÃO. AF_06/2022 | UN | 11 | 5,61 |  | 7.22 | 0 | 79.42 | 0
9.2.38 | SERVIÇO | SINAPI |  | 94663 | LUVA, PVC, SOLDÁVEL, DN 50 MM, INSTALADO EM RESERVAÇÃO DE ÁGUA DE EDIFICAÇÃO QUE POSSUA RESERVATÓRIO DE FIBRA/FIBROCIMENTO FORNECIMENTO E INSTALAÇÃO. AF_06/2016 | UN | 3 | 12,79 |  | 16.47 | 0 | 49.41 | 0
9.2.39 | SERVIÇO | SINAPI |  | 89402 | TUBO, PVC, SOLDÁVEL, DN 25MM, INSTALADO EM RAMAL DE DISTRIBUIÇÃO DE ÁGUA - FORNECIMENTO E INSTALAÇÃO. AF_06/2022 | M | 97.38 | 11,75 |  | 15.13 | 0 | 1473.35 | 0
9.2.40 | SERVIÇO | SINAPI |  | 89357 | TUBO, PVC, SOLDÁVEL, DN 32MM, INSTALADO EM RAMAL OU SUB-RAMAL DE ÁGUA - FORNECIMENTO E INSTALAÇÃO. AF_06/2022 | M | 2.27 | 29,67 |  | 38.22 | 0 | 86.75 | 0
9.2.41 | SERVIÇO | SINAPI |  | 94651 | TUBO, PVC, SOLDÁVEL, DN 50 MM, INSTALADO EM RESERVAÇÃO DE ÁGUA DE EDIFICAÇÃO QUE POSSUA RESERVATÓRIO DE FIBRA/FIBROCIMENTO FORNECIMENTO E INSTALAÇÃO. AF_06/2016 | M | 15.85 | 27,74 |  | 35.73 | 0 | 566.32 | 0
9.2.42 | SERVIÇO | SINAPI |  | 94652 | TUBO, PVC, SOLDÁVEL, DN 60 MM, INSTALADO EM RESERVAÇÃO DE ÁGUA DE EDIFICAÇÃO QUE POSSUA RESERVATÓRIO DE FIBRA/FIBROCIMENTO FORNECIMENTO E INSTALAÇÃO. AF_06/2016 | M | 0.69 | 44,32 |  | 57.09 | 0 | 39.39 | 0
9.2.43 | SERVIÇO | SINAPI |  | 94653 | TUBO, PVC, SOLDÁVEL, DN 75 MM, INSTALADO EM RESERVAÇÃO DE ÁGUA DE EDIFICAÇÃO QUE POSSUA RESERVATÓRIO DE FIBRA/FIBROCIMENTO FORNECIMENTO E INSTALAÇÃO. AF_06/2016 | M | 12.66 | 65,78 |  | 84.73 | 0 | 1072.68 | 0
9.2.44 | SERVIÇO | SINAPI |  | 89440 | TE, PVC, SOLDÁVEL, DN 25MM, INSTALADO EM RAMAL DE DISTRIBUIÇÃO DE ÁGUA - FORNECIMENTO E INSTALAÇÃO. AF_06/2022 | UN | 5 | 10,10 |  | 13.01 | 0 | 65.05 | 0
9.2.45 | SERVIÇO | SINAPI |  | 89443 | TE, PVC, SOLDÁVEL, DN 32MM, INSTALADO EM RAMAL DE DISTRIBUIÇÃO DE ÁGUA - FORNECIMENTO E INSTALAÇÃO. AF_06/2022 | UN | 1 | 15,33 |  | 19.74 | 0 | 19.74
9.2.46 | SERVIÇO | SINAPI |  | 94697 | TÊ, PVC, SOLDÁVEL, DN 75 MM INSTALADO EM RESERVAÇÃO DE ÁGUA DE EDIFICAÇÃO QUE POSSUA RESERVATÓRIO DE FIBRA/FIBROCIMENTO FORNECIMENTO E INSTALAÇÃO. AF_06/2016 | UN | 2 | 97,96 |  | 126.19 | 0 | 252.38
9.2.47 | SERVIÇO | SINAPI |  | 89627 | TÊ DE REDUÇÃO, PVC, SOLDÁVEL, DN 50MM X 25MM, INSTALADO EM PRUMADA DE ÁGUA - FORNECIMENTO E INSTALAÇÃO. AF_06/2022 | UN | 8 | 21,02 |  | 27.07 | 0 | 216.56
9.2.48 | SERVIÇO | SBC |  | 55128 | TE DE REDUCAO 90 PVC SOLDAVEL 60 x 50mm | UN | 1 | 77.79 |  | 100.2 | 0 | 100.2
9.2.49 | SERVIÇO | SINAPI |  | 94698 | TÊ DE REDUÇÃO, PVC, SOLDÁVEL, DN 75 MM X 50 MM, INSTALADO EM RESERVAÇÃO DE ÁGUA DE EDIFICAÇÃO QUE POSSUA RESERVATÓRIO DE FIBRA/FIBROCIMENTO FORNECIMENTO E INSTALAÇÃO. AF_06/2016 | UN | 1 | 78,71 |  | 101.39 | 0 | 101.39
9.2.50 | SERVIÇO | SINAPI |  | 89366 | JOELHO 90 GRAUS COM BUCHA DE LATÃO, PVC, SOLDÁVEL, DN 25MM, X 3/4 INSTALADO EM RAMAL OU SUB-RAMAL DE ÁGUA - FORNECIMENTO E INSTALAÇÃO. AF_06/2022 | UN | 7 | 16,79 |  | 21.62 | 0 | 151.34
9.2.51 | SERVIÇO | SINAPI |  | 90373 | JOELHO 90 GRAUS COM BUCHA DE LATÃO, PVC, SOLDÁVEL, DN 25MM, X 1/2 INSTALADO EM RAMAL OU SUB-RAMAL DE ÁGUA - FORNECIMENTO E INSTALAÇÃO. AF_06/2022 | UN | 8 | 12,87 |  | 16.57 | 0 | 132.56
9.2.52 | SERVIÇO | SINAPI |  | 102609 | CAIXA D´ÁGUA EM POLIETILENO, 2000 LITROS - FORNECIMENTO E INSTALAÇÃO. AF_06/2021 | UN | 1 | 1.231,32 |  | 1586.18 | 0 | 1586.18
9.3 |  |  |  |  | DRENO AR CONDICIONADO | [6 empty] | 1986.42 | 0
9.3.1 | SERVIÇO | AGESUL |  | 1301006064 | ESCAVACAO (MANUAL) DE VALAS, PARA ASSENTAMENTO DE TUBOS, NO(S) DIAMETRO(S):- (100 A 150)MM | M | 24.75 | 4.65 |  | 5.99 | 0 | 148.25
9.3.2 | SERVIÇO | AGESUL |  | 1301006067 | REATERRO (MANUAL) DE VALAS, COM TUBOS ASSENTADOS, NO(S) DIAMETRO(S):- (100 A 150)MM | M | 24.75 | 4.54 |  | 5.84 | 0 | 144.54
9.3.3 | SERVIÇO | SINAPI |  | 89865 | TUBO, PVC, SOLDÁVEL, DN 25MM, INSTALADO EM DRENO DE AR-CONDICIONADO - FORNECIMENTO E INSTALAÇÃO. AF_08/2022 | M | 43.16 | 15,38 |  | 19.81 | 0 | 854.99 | 0
9.3.4 | SERVIÇO | SINAPI |  | 89867 | JOELHO 45 GRAUS, PVC, SOLDÁVEL, DN 25MM, INSTALADO EM DRENO DE AR-CONDICIONADO - FORNECIMENTO E INSTALAÇÃO. AF_08/2022 | UN | 5 | 7,16 |  | 9.22 | 0 | 46.1 | 0
9.3.5 | SERVIÇO | SINAPI |  | 89866 | JOELHO 90 GRAUS, PVC, SOLDÁVEL, DN 25MM, INSTALADO EM DRENO DE AR-CONDICIONADO - FORNECIMENTO E INSTALAÇÃO. AF_08/2022 | UN | 18 | 6,15 |  | 7.92 | 0 | 142.56 | 0
9.3.6 | SERVIÇO | SINAPI |  | 89381 | LUVA COM BUCHA DE LATÃO, PVC, SOLDÁVEL, DN 25MM X 3/4 , INSTALADO EM RAMAL OU SUB-RAMAL DE ÁGUA - FORNECIMENTO E INSTALAÇÃO. AF_06/2022 | UN | 9 | 13,05 |  | 16.81 | 0 | 151.29 | 0
9.3.7 | SERVIÇO | SBC |  | 70340 | CAIXA DE PASSAGEM P/ SPLIT 35X13X7CM DRENO INFERIOR DE PLAST | UN | 9 | 43.02 |  | 55.41 | 0 | 498.69 | 0
9.4 |  |  |  |  | PLUVIAL | [6 empty] | 26293.3 | 0
9.4.1 | SERVIÇO | AGESUL |  | 1301006064 | ESCAVACAO (MANUAL) DE VALAS, PARA ASSENTAMENTO DE TUBOS, NO(S) DIAMETRO(S):- (100 A 150)MM | M | 102.3 | 4.65 |  | 5.99 | 0 | 612.77 | 0
9.4.2 | SERVIÇO | AGESUL |  | 1301006067 | REATERRO (MANUAL) DE VALAS, COM TUBOS ASSENTADOS, NO(S) DIAMETRO(S):- (100 A 150)MM | M | 102.3 | 4.54 |  | 5.84 | 0 | 597.43 | 0
9.4.3 | SERVIÇO | SINAPI |  | 89512 | TUBO PVC, SÉRIE R, ÁGUA PLUVIAL, DN 100 MM, FORNECIDO E INSTALADO EM RAMAL DE ENCAMINHAMENTO. AF_06/2022 | M | 176.91 | 51,48 |  | 66.31 | 0 | 11730.9 | 0
9.4.4 | SERVIÇO | SINAPI |  | 89529 | JOELHO 90 GRAUS, PVC, SERIE R, ÁGUA PLUVIAL, DN 100 MM, JUNTA ELÁSTICA, FORNECIDO E INSTALADO EM RAMAL DE ENCAMINHAMENTO. AF_06/2022 | UN | 24 | 39,54 |  | 50.93 | 0 | 1222.32
9.4.5 | SERVIÇO | SINAPI |  | 89531 | JOELHO 45 GRAUS, PVC, SERIE R, ÁGUA PLUVIAL, DN 100 MM, JUNTA ELÁSTICA, FORNECIDO E INSTALADO EM RAMAL DE ENCAMINHAMENTO. AF_06/2022 | UN | 2 | 40,82 |  | 52.58 | 0 | 105.16 | 0
9.4.6 | SERVIÇO | SINAPI |  | 99253 | CAIXA ENTERRADA HIDRÁULICA RETANGULAR EM ALVENARIA COM TIJOLOS CERÂMICOS MACIÇOS, DIMENSÕES INTERNAS: 0,6X0,6X0,6 M PARA REDE DE DRENAGEM. AF_12/2020 | UN | 3 | 504,93 |  | 650.45 | 0 | 1951.35
9.4.7 | SERVIÇO | SINAPI |  | 94229 | CALHA EM CHAPA DE AÇO GALVANIZADO NÚMERO 24, DESENVOLVIMENTO DE 100 CM, INCLUSO TRANSPORTE VERTICAL. AF_07/2019 | M | 46.17 | 169,37 |  | 218.18 | 0 | 10073.37 | 0
10. |  |  |  |  | LOUÇAS, METAIS E ACESSÓRIOS | [6 empty] | 24855.62 | 0
10.1 | SERVIÇO | SINAPI | 10.1 | 95470 | VASO SANITARIO SIFONADO CONVENCIONAL COM LOUÇA BRANCA, INCLUSO CONJUNTO DE LIGAÇÃO PARA BACIA SANITÁRIA AJUSTÁVEL - FORNECIMENTO E INSTALAÇÃO. AF_10/2016 | UN | 1 | 294,69 |  | 379.61 | 0 | 379.61 | 0
10.2 | SERVIÇO | SINAPI | 10.2 | 100849 | ASSENTO SANITÁRIO CONVENCIONAL - FORNECIMENTO E INSTALACAO. AF_01/2020 | UN | 1 | 47,45 |  | 61.12 | 0 | 61.12 | 0
10.3 | SERVIÇO | SINAPI | 10.3 | 99635 | VÁLVULA DE DESCARGA METÁLICA, BASE 1 1/2", ACABAMENTO METALICO CROMADO - FORNECIMENTO E INSTALAÇÃO. AF_08/2021 | UN | 1 | 282,18 |  | 363.5 | 0 | 363.5 | 0
10.4 | SERVIÇO | AGESUL | 10.4 | 1301002030 | PAPELEIRA PLASTICA TIPO DISPENSER PARA PAPEL HIGIENICO ROLAO - FORNECIMENTO E INSTALACAO | UN | 3 | 74.2 |  | 95.58 | 0 | 286.74 | 0
10.5 | SERVIÇO | SINAPI | 10.5 | 86904 | LAVATÓRIO LOUÇA BRANCA SUSPENSO, 29,5 X 39CM OU EQUIVALENTE, PADRÃO POPULAR - FORNECIMENTO E INSTALAÇÃO. AF_01/2020 | UN | 9 | 142,52 |  | 183.59 | 0 | 1652.31 | 0
10.6 | SERVIÇO | SINAPI | 10.6 | 86919 | TANQUE DE LOUÇA BRANCA COM COLUNA, 30L OU EQUIVALENTE, INCLUSO SIFÃO FLEXÍVEL EM PVC, VÁLVULA METÁLICA E TORNEIRA DE METAL CROMADO PADRÃO MÉDIO - FORNECIMENTO E INSTALAÇÃO. AF_01/2020 | UN | 1 | 888,07 |  | 1144.01 | 0 | 1144.01 | 0
10.7 | SERVIÇO | SINAPI | 10.7 | 100860 | CHUVEIRO ELÉTRICO COMUM CORPO PLÁSTICO, TIPO DUCHA  FORNECIMENTO E INSTALAÇÃO. AF_01/2020 | UN | 1 | 86,60 |  | 111.55 | 0 | 111.55 | 0
10.8 | SERVIÇO | SINAPI | 10.8 | 95547 | SABONETEIRA PLASTICA TIPO DISPENSER PARA SABONETE LIQUIDO COM RESERVATORIO 800 A 1500 ML, INCLUSO FIXAÇÃO. AF_01/2020 | UN | 14 | 67,54 |  | 87 | 0 | 1218 | 0
10.9 | SERVIÇO | AGESUL | 10.9 | 1301004064 | TOALHEIRO PLASTICO TIPO DISPENSER PARA PAPEL TOALHA INTERFOLHADO | UN | 14 | 74.2 |  | 95.58 | 0 | 1338.12 | 0
10.10 | SERVIÇO | AGESUL | 10.10 | 1301004052 | CUBA DE ACO INOX N.304 INDUSTRIAL DE (60 X 50 X 40) CM, COM VALVULA AMERICANA E SIFAO TIPO GARRAFA EM METRAL CROMADO (ESTEVES OU SIMILAR) - FORNECIMENTO E INSTALACAO | CJ | 5 | 2186.56 |  | 2816.72 | 0 | 14083.6 | 0
10.11 | SERVIÇO | AGESUL | 10.11 | 1301003066 | TORNEIRA PARA LAVATORIO DE ACIONAMENTO HIDROMECANICO, FECHAMENTO AUTOMATICO, ACABAMENTO L.C., PRESSMATIC MESA COMPACT, REF.17160606, 1/2" DA DOCOL OU SIMILAR | UN | 3 | 306.35 |  | 394.63 | 0 | 1183.89 | 0
10.12 | SERVIÇO | SBC | 10.12 | 190664 | TORNEIRA CLINICA ALAVANCA C/ AREJADOR ANTIFURTO PROFLUX | UN | 10 | 215.78 |  | 277.96 | 0 | 2779.6
10.13 | SERVIÇO | SINAPI | 10.13 | 86909 | TORNEIRA CROMADA TUBO MÓVEL, DE MESA, 1/2 OU 3/4, PARA PIA DE COZINHA, PADRÃO ALTO - FORNECIMENTO E INSTALAÇÃO. AF_01/2020 | UN | 1 | 112,09 |  | 144.39 | 0 | 144.39 | 0
10.14 | SERVIÇO | SINAPI | 10.14 | 86914 | TORNEIRA CROMADA 1/2 OU 3/4 PARA TANQUE, PADRÃO MÉDIO - FORNECIMENTO E INSTALAÇÃO. AF_01/2020 | UN | 1 | 84,76 |  | 109.18 | 0 | 109.18 | 0
11. |  |  |  |  | ACESSIBILIDADE | [6 empty] | 10126.3 | 0
11.1 | SERVIÇO | SINAPI | 11.1 | 95472 | VASO SANITARIO SIFONADO CONVENCIONAL PARA PCD SEM FURO FRONTAL COM LOUÇA BRANCA SEM ASSENTO, INCLUSO CONJUNTO DE LIGAÇÃO PARA BACIA SANITÁRIA AJUSTÁVEL - FORNECIMENTO E INSTALAÇÃO. AF_01/2020 | UN | 2 | 722,56 |  | 930.8 | 0 | 1861.6 | 0
11.2 | SERVIÇO | AGESUL | 11.2 | 2401001000 | ASSENTO UNIVERSAL PARA BACIA SANITARIA, EM POLIPROPILENO LINHA EVOLUTION SOFT CLOSE DA TUPAN OU SIMILAR | UN | 2 | 194.85 |  | 251 | 0 | 502 | 0
11.3 | SERVIÇO | AGESUL | 11.3 | 1301004009 | VALVULA DE DESCARGA 1 1/2" SEM ACABAMENTO (BASE), DOCOL OU SIMILAR | UN | 2 | 203.61 |  | 262.29 | 0 | 524.58 | 0
11.4 | SERVIÇO | AGESUL | 11.4 | 2401001015 | ACABAMENTO PARA VALVULA DE DESCARGA HYDRA ECO CONFORTO CROMADO REF. 4900.C.CONF DA DECA OU SIMILAR - FORNECIMENTO E INSTALACAO | UN | 2 | 466.18 |  | 600.53 | 0 | 1201.06 | 0
11.5 | SERVIÇO | AGESUL | 11.5 | 2401002010 | BARRA DE APOIO RETA, EM ACO INOX POLIDO, COMPRIMENTO DE 40CM, DIAMETRO MINIMO DE 3CM | UN | 4 | 300.12 |  | 386.61 | 0 | 1546.44 | 0
11.6 | SERVIÇO | SINAPI | 11.6 | 100867 | BARRA DE APOIO RETA, EM ACO INOX POLIDO, COMPRIMENTO 70 CM, FIXADA NA PAREDE - FORNECIMENTO E INSTALAÇÃO. AF_01/2020 | UN | 2 | 351,97 |  | 453.4 | 0 | 906.8 | 0
11.7 | SERVIÇO | SINAPI | 11.7 | 100868 | BARRA DE APOIO RETA, EM ACO INOX POLIDO, COMPRIMENTO 80 CM, FIXADA NA PAREDE - FORNECIMENTO E INSTALAÇÃO. AF_01/2020 | UN | 4 | 365,40 |  | 470.7 | 0 | 1882.8 | 0
11.8 | SERVIÇO | SINAPI | 11.8 | 100874 | PUXADOR PARA PCD, FIXADO NA PORTA - FORNECIMENTO E INSTALAÇÃO. AF_01/2020 | UN | 2 | 331,78 |  | 427.39 | 0 | 854.78 | 0
11.9 | SERVIÇO | AGESUL | 11.9 | 2401002050 | PROTETOR DE IMPACTO EM ACO INOX POLIDO 304 SHIELD, ALTURA DE 40CM, LARGURA DE 80CM OU 90CM | UN | 2 | 328.46 |  | 423.12 | 0 | 846.24 | 0
12. |  |  |  |  | INSTALAÇÕES ELÉTRICAS E CLIMATIZAÇÃO | [6 empty] | 84883.35
12.1 |  |  |  |  | ELÉTRICA | [6 empty] | 46973.15 | 0
12.1.1 |  |  |  |  | CABOS DE COBRE | [6 empty] | 11854.02
12.1.1 | SERVIÇO | SINAPI | C120 | 91935 | CABO DE COBRE FLEXÍVEL ISOLADO, 16 MM², ANTI-CHAMA 0,6/1,0 KV, PARA CIRCUITOS TERMINAIS - FORNECIMENTO E INSTALAÇÃO. AF_03/2023 | M | 15.28 | 21,53 |  | 27.73 | 0 | 423.71 | 0
12.1.2 | SERVIÇO | SINAPI | C121 | 101562 | CABO DE COBRE FLEXÍVEL ISOLADO, 25 MM², 0,6/1,0 KV, PARA REDE AÉREA DE DISTRIBUIÇÃO DE ENERGIA ELÉTRICA DE BAIXA TENSÃO - FORNECIMENTO E INSTALAÇÃO. AF_07/2020 | M | 61.11 | 21,59 |  | 27.81 | 0 | 1699.46 | 0
12.1.3 | SERVIÇO | SINAPI | C122 | 92986 | CABO DE COBRE FLEXÍVEL ISOLADO, 35 MM², ANTI-CHAMA 0,6/1,0 KV, PARA REDE ENTERRADA DE DISTRIBUIÇÃO DE ENERGIA ELÉTRICA - FORNECIMENTO E INSTALAÇÃO. AF_12/2021 | M | 5.2 | 32,70 |  | 42.12 | 0 | 219.02 | 0
12.1.4 | SERVIÇO | SINAPI | C123 | 91924 | CABO DE COBRE FLEXÍVEL ISOLADO, 1,5 MM², ANTI-CHAMA 450/750 V, PARA CIRCUITOS TERMINAIS - FORNECIMENTO E INSTALAÇÃO. AF_03/2023 | M | 132.35 | 2,52 |  | 3.24 | 0 | 428.81 | 0
12.1.5 | SERVIÇO | SINAPI | C124 | 91926 | CABO DE COBRE FLEXÍVEL ISOLADO, 2,5 MM², ANTI-CHAMA 450/750 V, PARA CIRCUITOS TERMINAIS - FORNECIMENTO E INSTALAÇÃO. AF_03/2023 | M | 744.76 | 3,66 |  | 4.71 | 0 | 3507.81 | 0
12.1.6 | SERVIÇO | SINAPI | C125 | 91928 | CABO DE COBRE FLEXÍVEL ISOLADO, 4 MM², ANTI-CHAMA 450/750 V, PARA CIRCUITOS TERMINAIS - FORNECIMENTO E INSTALAÇÃO. AF_03/2023 | M | 727.98 | 5,67 |  | 7.3 | 0 | 5314.25 | 0
12.1.7 | SERVIÇO | SINAPI | C126 | 91930 | CABO DE COBRE FLEXÍVEL ISOLADO, 6 MM², ANTI-CHAMA 450/750 V, PARA CIRCUITOS TERMINAIS - FORNECIMENTO E INSTALAÇÃO. AF_03/2023 | M | 25.56 | 7,93 |  | 10.21 | 0 | 260.96 | 0
12.1.2 |  |  |  |  | ACESSÓRIOS PARA ELETRODUTO | [6 empty] | 1983.49
12.1.8 | SERVIÇO | SINAPI | C127 | 91939 | CAIXA RETANGULAR 4" X 2" ALTA (2,00 M DO PISO), PVC, INSTALADA EM PAREDE - FORNECIMENTO E INSTALAÇÃO. AF_03/2023 | UN | 19 | 26,83 |  | 34.56 | 0 | 656.64 | 0
12.1.9 | SERVIÇO | SINAPI | C128 | 91941 | CAIXA RETANGULAR 4" X 2" BAIXA (0,30 M DO PISO), PVC, INSTALADA EM PAREDE - FORNECIMENTO E INSTALAÇÃO. AF_03/2023 | UN | 48 | 10,18 |  | 13.11 | 0 | 629.28 | 0
12.1.10 | SERVIÇO | SINAPI | C129 | 91940 | CAIXA RETANGULAR 4" X 2" MÉDIA (1,30 M DO PISO), PVC, INSTALADA EM PAREDE - FORNECIMENTO E INSTALAÇÃO. AF_03/2023 | UN | 31 | 15,67 |  | 20.18 | 0 | 625.58 | 0
12.1.11 | SERVIÇO | SBC | C130 | 62101 | TOMADA DE PISO COMPLETA EM CAIXA 4X2 | UN | 1 | 55.89 |  | 71.99 | 0 | 71.99 | 0
12.1.3 |  |  |  |  | ATERRAMENTO | [6 empty] | 1382.2
12.1.12 | SERVIÇO | SINAPI | C131 | 97886 | CAIXA ENTERRADA ELÉTRICA RETANGULAR, EM ALVENARIA COM TIJOLOS CERÂMICOS MACIÇOS, FUNDO COM BRITA, DIMENSÕES INTERNAS: 0,3X0,3X0,3 M. AF_12/2020 | UN | 3 | 151,03 |  | 194.55 | 0 | 583.65 | 0
12.1.13 | SERVIÇO | SINAPI | C132 | 96986 | HASTE DE ATERRAMENTO 3/4 PARA SPDA - FORNECIMENTO E INSTALAÇÃO. AF_12/2017 | UN | 3 | 131,19 |  | 168.99 | 0 | 506.97 | 0
12.1.14 | SERVIÇO | SINAPI | C133 | 96977 | CORDOALHA DE COBRE NU 50 MM², ENTERRADA, SEM ISOLADOR - FORNECIMENTO E INSTALAÇÃO. AF_12/2017 | M | 4.4 | 51,45 |  | 66.27 | 0 | 291.58
0
12.1.4 |  |  |  |  | CAIXAS DE PASSAGEM | [6 empty] | 228.11
12.1.15 | SERVIÇO | SINAPI | C134 | 97891 | CAIXA ENTERRADA ELÉTRICA RETANGULAR, EM ALVENARIA COM BLOCOS DE CONCRETO, FUNDO COM BRITA, DIMENSÕES INTERNAS: 0,4X0,4X0,4 M. AF_12/2020 | UN | 1 | 177,08 |  | 228.11 | 0 | 228.11 | 0
0
12.1.5 |  |  |  |  | DISPOSITIVOS ELÉTRICOS - EMBUTIDO | [6 empty] | 3865.06 | 0
12.1.19 | SERVIÇO | AGESUL | C138 | 1201002056 | - COM 1 FURO (4" X 2") REF. 8508 | UN | 10 | 4.34 |  | 5.59 | 0 | 55.9 | 0
12.1.20 | SERVIÇO | SINAPI | C139 | 91963 | INTERRUPTOR SIMPLES (1 MÓDULO) COM INTERRUPTOR PARALELO (2 MÓDULOS), 10A/250V, INCLUINDO SUPORTE E PLACA - FORNECIMENTO E INSTALAÇÃO. AF_03/2023 | UN | 2 | 65,90 |  | 84.89 | 0 | 169.78 | 0
12.1.21 | SERVIÇO | SINAPI | C140 | 91957 | INTERRUPTOR SIMPLES (1 MÓDULO) COM INTERRUPTOR PARALELO (1 MÓDULO), 10A/250V, INCLUINDO SUPORTE E PLACA - FORNECIMENTO E INSTALAÇÃO. AF_03/2023 | UN | 1 | 46,17 |  | 59.47 | 0 | 59.47 | 0
12.1.22 | SERVIÇO | SINAPI | C141 | 91953 | INTERRUPTOR SIMPLES (1 MÓDULO), 10A/250V, INCLUINDO SUPORTE E PLACA - FORNECIMENTO E INSTALAÇÃO. AF_03/2023 | UN | 15 | 26,49 |  | 34.12 | 0 | 511.8 | 0
12.1.23 | SERVIÇO | SBC | C142 | 62002 | PLACA CEGA SEM FURO | UN | 2 | 5.73 |  | 7.38 | 0 | 14.76 | 0
12.1.24 | SERVIÇO | SINAPI | C143 | 92023 | INTERRUPTOR SIMPLES (1 MÓDULO) COM 1 TOMADA DE EMBUTIR 2P+T 10 A, INCLUINDO SUPORTE E PLACA - FORNECIMENTO E INSTALAÇÃO. AF_03/2023 | UN | 1 | 45,06 |  | 58.04 | 0 | 58.04 | 0
12.1.25 | SERVIÇO | SINAPI | C144 | 91992 | PONTO TOMADA 100W EMBUTIDA EM PISO | UN | 2 | 134.79 |  | 173.63 | 0 | 347.26 | 0
12.1.26 | SERVIÇO | SINAPI | C145 | 92000 | TOMADA BAIXA DE EMBUTIR (1 MÓDULO), 2P+T 10 A, INCLUINDO SUPORTE E PLACA - FORNECIMENTO E INSTALAÇÃO. AF_03/2023 | UN | 31 | 27,85 |  | 35.87 | 0 | 1111.97 | 0
12.1.27 | SERVIÇO | SINAPI | C146 | 91999 | TOMADA BAIXA DE EMBUTIR (1 MÓDULO), 2P+T 20 A, SEM SUPORTE E SEM PLACA - FORNECIMENTO E INSTALAÇÃO. AF_03/2023 | UN | 1 | 20,17 |  | 25.98 | 0 | 25.98 | 0
12.1.28 | SERVIÇO | SINAPI | C147 | 91996 | TOMADA MÉDIA DE EMBUTIR (1 MÓDULO), 2P+T 10 A, INCLUINDO SUPORTE E PLACA - FORNECIMENTO E INSTALAÇÃO. AF_03/2023 | UN | 10 | 31,08 |  | 40.03 | 0 | 400.3 | 0
12.1.29 | SERVIÇO | SINAPI | C148 | 91997 | TOMADA MÉDIA DE EMBUTIR (1 MÓDULO), 2P+T 20 A, INCLUINDO SUPORTE E PLACA - FORNECIMENTO E INSTALAÇÃO. AF_03/2023 | UN | 1 | 33,21 |  | 42.78 | 0 | 42.78 | 0
12.1.30 | SERVIÇO | SBC | C149 | 62441 | PONTO TOMADA 100W EMBUTIDA EM PISO | UN | 1 | 180.66 |  | 232.72 | 0 | 232.72 | 0
12.1.31 | SERVIÇO | SINAPI | C150 | 92008 | TOMADA BAIXA DE EMBUTIR (2 MÓDULOS), 2P+T 10 A, INCLUINDO SUPORTE E PLACA - FORNECIMENTO E INSTALAÇÃO. AF_03/2023 | UN | 15 | 43,18 |  | 55.62 | 0 | 834.3 | 0
12.1.6 |  |  |  |  | DISPOSITIVOS ELÉTRICOS - EMBUTIDO | [6 empty] | 2793.54
12.1.34 | SERVIÇO | SINAPI | C153 | 93660 | DISJUNTOR BIPOLAR TIPO DIN, CORRENTE NOMINAL DE 10A - FORNECIMENTO E INSTALAÇÃO. AF_10/2020 | UN | 9 | 62,21 |  | 80.13 | 0 | 721.17 | 0
12.1.35 | SERVIÇO | SINAPI | C154 | 93661 | DISJUNTOR BIPOLAR TIPO DIN, CORRENTE NOMINAL DE 16A - FORNECIMENTO E INSTALAÇÃO. AF_10/2020 | UN | 1 | 63,29 |  | 81.53 | 0 | 81.53 | 0
12.1.36 | SERVIÇO | SINAPI | C155 | 93663 | DISJUNTOR BIPOLAR TIPO DIN, CORRENTE NOMINAL DE 25A - FORNECIMENTO E INSTALAÇÃO. AF_10/2020 | UN | 1 | 65,52 |  | 84.4 | 0 | 84.4 | 0
12.1.37 | SERVIÇO | SINAPI | C156 | 101895 | DISJUNTOR TERMOMAGNÉTICO TRIPOLAR , CORRENTE NOMINAL DE 125A - FORNECIMENTO E INSTALAÇÃO. AF_10/2020 | UN | 1 | 455,61 |  | 586.91 | 0 | 586.91 | 0
12.1.38 | SERVIÇO | SINAPI | C157 | 93668 | DISJUNTOR TRIPOLAR TIPO DIN, CORRENTE NOMINAL DE 16A - FORNECIMENTO E INSTALAÇÃO. AF_10/2020 | UN | 1 | 79,25 |  | 102.08 | 0 | 102.08 | 0
12.1.39 | SERVIÇO | SINAPI | C158 | 93653 | DISJUNTOR MONOPOLAR TIPO DIN, CORRENTE NOMINAL DE 10A - FORNECIMENTO E INSTALAÇÃO. AF_10/2020 | UN | 2 | 12,51 |  | 16.11 | 0 | 32.22 | 0
12.1.40 | SERVIÇO | SINAPI | C159 | 93654 | DISJUNTOR MONOPOLAR TIPO DIN, CORRENTE NOMINAL DE 16A - FORNECIMENTO E INSTALAÇÃO. AF_10/2020 | UN | 5 | 13,05 |  | 16.81 | 0 | 84.05 | 0
12.1.41 | SERVIÇO | SINAPI | C160 | 93655 | DISJUNTOR MONOPOLAR TIPO DIN, CORRENTE NOMINAL DE 20A - FORNECIMENTO E INSTALAÇÃO. AF_10/2020 | UN | 2 | 14,17 |  | 18.25 | 0 | 36.5 | 0
12.1.42 | SERVIÇO | SBC | C161 | 64169 | DISJUNTOR TRIPOLAR 100A/40KA | UN | 1 | 322.17 |  | 415.01 | 0 | 415.01 | 0
12.1.43 | SERVIÇO | AGESUL | C162 | 1201005132 | DISPOSITIVO DPS CLASSE II, 1 POLO, TENSAO MAXIMA DE 175 V, CORRENTE MAXIMA DE *20* KA (TIPO AC) | UN | 4 | 79.52 |  | 102.43 | 0 | 409.72 | 0
12.1.44 | SERVIÇO | COMPOSIÇÃO | C163 | CPU 12 | INTERRUPTOR BIPOLAR DR-40A - FORNECIMENTO E INSTALAÇÃO | M2 | 1 | 186.27 |  | 239.95 | 0 | 239.95 | 0
0
12.1.7 |  |  |  |  | ELETRODUTO | [6 empty] | 8511.5
12.1.34 | SERVIÇO | SINAPI | C153 | 91855 | ELETRODUTO FLEXÍVEL CORRUGADO REFORÇADO, PVC, DN 25 MM (3/4"), PARA CIRCUITOS TERMINAIS, INSTALADO EM PAREDE - FORNECIMENTO E INSTALAÇÃO. AF_03/2023 | M | 404.68 | 10,50 |  | 13.52 | 0 | 5471.27
12.1.35 | SERVIÇO | SINAPI | C154 | 97667 | ELETRODUTO FLEXÍVEL CORRUGADO, PEAD, DN 50 (1 1/2"), PARA REDE ENTERRADA DE DISTRIBUIÇÃO DE ENERGIA ELÉTRICA - FORNECIMENTO E INSTALAÇÃO. AF_12/2021 | M | 31.7 | 9,01 |  | 11.6 | 0 | 367.72
12.1.36 | SERVIÇO | SINAPI | C155 | 97668 | ELETRODUTO FLEXÍVEL CORRUGADO, PEAD, DN 63 (2"), PARA REDE ENTERRADA DE DISTRIBUIÇÃO DE ENERGIA ELÉTRICA - FORNECIMENTO E INSTALAÇÃO. AF_12/2021 | M | 21.18 | 12,86 |  | 16.56 | 0 | 350.74
12.1.37 | SERVIÇO | SINAPI | C156 | 90447 | RASGO EM ALVENARIA PARA ELETRODUTOS COM DIAMETROS MENORES OU IGUAIS A 40 MM. AF_05/2015 | M | 114.49 | 5,69 |  | 7.32 | 0 | 838.06 |  |  | PISO | FORRO
12.1.38 | SERVIÇO | AGESUL | C157 | 1401000108 | ESCAVACAO (MANUAL) DE VALAS, PARA ASSENTAMENTO DE TUBOS, COM DIAMETROS ATE 4" | M | 125.42 | 4.65 |  | 5.99 | 0 | 751.26 |  |  | 125.42 | 217.65
12.1.39 | SERVIÇO | AGESUL | C158 | 1301001070 | REATERRO (MANUAL) DE VALAS | M | 125.42 | 4.54 |  | 5.84 | 0 | 732.45
12.1.7 |  |  |  |  | LUMINÁRIAS | [6 empty] | 4204.84
12.1.42 | SERVIÇO | SBC | C161 | 60117 | SPOT EMBUTIR RECUADO II 1XDICROICA GU10 B50321BT NEW LINE | UN | 6 | 69.45 |  | 89.46 | 0 | 536.76
12.1.43 | SERVIÇO | AGESUL | C162 | 1201001104 | LUMINARIA LED DE SOBREPOR 36W, 2400LMS, 120CM, DA ELGIM, RCA OU SIMILAR - FORNECIMENTO E INSTALACAO | UN | 52 | 54.76 |  | 70.54 | 0 | 3668.08
12.1.7 |  |  |  |  | QUADROS | [6 empty] | 12150.39
12.1.44 | SERVIÇO | AGESUL | C163 | 1201009022 | - TRIFASICO (38,1 a 47)KW - ANEXO E-031 (PADRAO) | UN | 1 | 8242.12 |  | 10617.48 | 0 | 10617.48
12.1.45 | SERVIÇO | AGESUL | C164 | 1201005009 | QUADRO DE DISTRIBUICAO DE ENRGIA DE EMBUTIR, BARRAMENTO TRIFASICO DE 100A, CAPACIDADE PARA 48 MODULOS DIN DA CEMAR OU SIMILAR - FORNECIMENTO E INSTALACAO | UN | 1 | 1189.97 |  | 1532.91 | 0 | 1532.91
0
12.2 |  |  |  |  | CLIMATIZAÇÃO | [6 empty] | 37910.2 | 0
12.2.1 | SERVIÇO | SINAPI | 7064 | 97327 | TUBO EM COBRE FLEXÍVEL, DN 1/4, COM ISOLAMENTO, INSTALADO EM RAMAL DE ALIMENTAÇÃO DE AR CONDICIONADO COM CONDENSADORA INDIVIDUAL FORNECIMENTO E INSTALAÇÃO. AF_12/2015 | M | 37.8 | 24,64 |  | 31.74 | 0 | 1199.77
12.2.2 | SERVIÇO | SINAPI | 7064 | 97328 | TUBO EM COBRE FLEXÍVEL, DN 3/8", COM ISOLAMENTO, INSTALADO EM RAMAL DE ALIMENTAÇÃO DE AR CONDICIONADO COM CONDENSADORA INDIVIDUAL  FORNECIMENTO E INSTALAÇÃO. AF_12/2015 | M | 48.93 | 40,27 |  | 51.87 | 0 | 2537.99
12.2.3 | SERVIÇO | SINAPI | 7064 | 97330 | TUBO EM COBRE FLEXÍVEL, DN 5/8", COM ISOLAMENTO, INSTALADO EM RAMAL DE ALIMENTAÇÃO DE AR CONDICIONADO COM CONDENSADORA INDIVIDUAL  FORNECIMENTO E INSTALAÇÃO. AF_12/2015 | M | 11.13 | 63,65 |  | 81.99 | 0 | 912.54
12.2.4 | SERVIÇO | SINAPI | 7064 | 103244 | AR CONDICIONADO SPLIT INVERTER, HI-WALL (PAREDE), 9000 BTU/H, CICLO FRIO - FORNECIMENTO E INSTALAÇÃO. AF_11/2021_PE | UN | 8 | 2.457,37 |  | 3165.58 | 0 | 25324.64 | 0
12.2.5 | SERVIÇO | SINAPI | 7064 | 103253 | AR CONDICIONADO SPLIT INVERTER, HI-WALL (PAREDE), 24000 BTU/H, CICLO FRIO - FORNECIMENTO E INSTALAÇÃO. AF_11/2021_PE | UN | 1 | 5.434,87 |  | 7001.19 | 0 | 7001.19 | 0
12.2.6 | SERVIÇO | SINAPI | 7065 | 63300 | CABO PP CORDPLAST 3 CONDUTORES 450/750V 2,50mm2 | M | 48.93 | 14.82 |  | 19.09 | 0 | 934.07
13. |  |  |  |  | TELEFONIA E LÓGICA | [6 empty] | 21211.02 | 0
13.1 |  |  |  |  | EQUIPAMENTOS PASSIVOS | [6 empty] | 12035.67 | 0
13.1.1 | SERVIÇO | SINAPI |  | 98302 | PATCH PANEL 24 PORTAS, CATEGORIA 6 - FORNECIMENTO E INSTALAÇÃO. AF_11/2019 | UN | 3 | 1.134,33 |  | 1461.24 | 0 | 4383.72 | 0
13.1.2 | SERVIÇO | SBC |  | 59252 | SWITCH WIRED TP - LINK GIGABIT 24 PORTAS TL - SG1024D | UN | 1 | 2776.51 |  | 3576.69 | 0 | 3576.69 | 0
13.1.3 | SERVIÇO | SBC |  | 59318 | MINI-RACK 28U X 570MM 19'' COM PORTA ACRILICO FUME | UN | 2 | 1581.77 |  | 2037.63 | 0 | 4075.26 | 0
13.2 |  |  |  |  | ELETRODUTOS E CABOS | [6 empty] | 7147.93 | 0
13.2.1 | SERVIÇO | SINAPI |  | 98297 | CABO ELETRÔNICO CATEGORIA 6, INSTALADO EM EDIFICAÇÃO INSTITUCIONAL - FORNECIMENTO E INSTALAÇÃO. AF_11/2019 | M | 513.4 | 9,87 |  | 12.71 | 0 | 6525.31 | 0
13.2.2 | SERVIÇO | SINAPI |  | 97668 | ELETRODUTO FLEXÍVEL CORRUGADO, PEAD, DN 63 (2"), PARA REDE ENTERRADA DE DISTRIBUIÇÃO DE ENERGIA ELÉTRICA - FORNECIMENTO E INSTALAÇÃO. AF_12/2021 | M | 15.8 | 12,86 |  | 16.56 | 0 | 261.64
13.2.3 | SERVIÇO | SINAPI |  | 91855 | ELETRODUTO FLEXÍVEL CORRUGADO REFORÇADO, PVC, DN 25 MM (3/4"), PARA CIRCUITOS TERMINAIS, INSTALADO EM PAREDE - FORNECIMENTO E INSTALAÇÃO. AF_03/2023 | M | 26.7 | 10,50 |  | 13.52 | 0 | 360.98
13.3 |  |  |  |  | TOMADAS | [6 empty] | 1013.04 | 0
13.3.1 | SERVIÇO | SINAPI |  | 98307 | TOMADA DE REDE RJ45 - FORNECIMENTO E INSTALAÇÃO. AF_11/2019 | UN | 18 | 43,69 |  | 56.28 | 0 | 1013.04 | 0
13.4 |  |  |  |  | CAIXA DE PASSAGEM E CONEXÕES | [6 empty] | 1014.38 | 0
13.4.1 | SERVIÇO | SINAPI |  | 91941 | CAIXA RETANGULAR 4" X 2" BAIXA (0,30 M DO PISO), PVC, INSTALADA EM PAREDE - FORNECIMENTO E INSTALAÇÃO. AF_03/2023 | UN | 9 | 10,18 |  | 13.11 | 0 | 117.99 | 0
13.4.2 | SERVIÇO | SBC |  | 62445 | CAIXA TOMADA DE EMBUTIR PISO SRS 854 ENTRADAS 3/4 | UN | 1 | 242.78 |  | 312.74 | 0 | 312.74
13.4.3 | SERVIÇO | SINAPI |  | 97886 | CAIXA ENTERRADA ELÉTRICA RETANGULAR, EM ALVENARIA COM TIJOLOS CERÂMICOS MACIÇOS, FUNDO COM BRITA, DIMENSÕES INTERNAS: 0,3X0,3X0,3 M. AF_12/2020 | UN | 3 | 151,03 |  | 194.55 | 0 | 583.65
14. |  |  |  |  | PREVENÇÃO DE COMBATE A INCÊNDIO E PÂNICO | [6 empty] | 3351.29 | #REF!
14.1 |  |  |  |  | EXTINTORES | [6 empty] | 1054.42
14.1.1 | SERVIÇO | SINAPI | 22G.5 | 101905 | EXTINTOR DE INCÊNDIO PORTÁTIL COM CARGA DE ÁGUA PRESSURIZADA DE 10 L, CLASSE A - FORNECIMENTO E INSTALAÇÃO. AF_10/2020_PE | UN | 1 | 250,76 |  | 323.02 | 0 | 323.02
14.1.2 | SERVIÇO | SINAPI | 22G.2 | 101909 | EXTINTOR DE INCÊNDIO PORTÁTIL COM CARGA DE PQS DE 6 KG, CLASSE BC - FORNECIMENTO E INSTALAÇÃO. AF_10/2020_PE | UN | 2 | 283,89 |  | 365.7 | 0 | 731.4
14.2 |  |  |  |  | PLACAS DE SINALIZAÇÃO | [6 empty] | 766.56
14.2.1 | SERVIÇO | AGESUL | 22G.5 | 1401000164 | PLACA DE SINALIZACAO DE ALERTA, SIMBOLO TRIANGULAR, FUNDO AMARELO, PICTOGRAMA PRETO, FAIXA TRIANGULAR PRETA, EM PVC, 2MM ANTI-CHAMAS, NAS DIMENSOES (14X14)CM | UN | 3 | 53.97 |  | 69.52 | 0 | 208.56
14.2.2 | SERVIÇO | AGESUL | 22G.2 | 1401000170 | PLACA DE SINALIZACAO DE ORIENTACAO E SALVAMENTO, SIMBOLO RETANGULAR, FUNDO VERDE, PICTOGRAMA FOTOLUMINESCENTE, EM PVC, 2MM ANTI-CHAMAS, NAS DIMENSOES (13X26)CM | UN | 15 | 28.88 |  | 37.2 | 0 | 558
14.3 |  |  |  |  | ILUMINAÇÃO DE EMERGENCIA | [6 empty] | 618.8
14.3.1 | SERVIÇO | SINAPI | 22T.2 | 97599 | LUMINÁRIA DE EMERGÊNCIA, COM 30 LÂMPADAS LED DE 2 W, SEM REATOR - FORNECIMENTO E INSTALAÇÃO. AF_02/2020 | UN | 17 | 28,26 |  | 36.4 | 0 | 618.8
14.4 |  |  |  |  | CENTRAL GLP | [6 empty] | 911.51
14.4.1 | SERVIÇO | SINAPI | 14.4.1 | 92704 | TÊ, EM FERRO GALVANIZADO, CONEXÃO ROSQUEADA, DN 15 (1/2"), INSTALADO EM RAMAIS E SUB-RAMAIS DE GÁS - FORNECIMENTO E INSTALAÇÃO. AF_10/2020 | UN | 1 | 21,05 |  | 27.11 | 0 | 27.11
14.4.2 | SERVIÇO | SINAPI | 14.4.2 | 92699 | JOELHO 90 GRAUS, EM FERRO GALVANIZADO, CONEXÃO ROSQUEADA, DN 15 (1/2"), INSTALADO EM RAMAIS E SUB-RAMAIS DE GÁS - FORNECIMENTO E INSTALAÇÃO. AF_10/2020 | UN | 10 | 15,61 |  | 20.1 | 0 | 201
14.4.3 | SERVIÇO | SINAPI | 14.4.3 | 92693 | LUVA, EM FERRO GALVANIZADO, CONEXÃO ROSQUEADA, DN 15 (1/2"), INSTALADO EM RAMAIS E SUB-RAMAIS DE GÁS - FORNECIMENTO E INSTALAÇÃO. AF_10/2020 | UN | 8 | 11,65 |  | 15 | 0 | 120
14.4.4 | SERVIÇO | SINAPI | 14.4.4 | 95249 | VÁLVULA DE ESFERA BRUTA, BRONZE, ROSCÁVEL, 3/4'' - FORNECIMENTO E INSTALAÇÃO. AF_08/2021 | UN | 4 | 41,98 |  | 54.07 | 0 | 216.28
14.4.5 | SERVIÇO | SBC | 14.4.5 | 56098 | REGULADOR FISCHER PARA GAS GLP 45KG | UN | 1 | 255.68 |  | 329.36 | 0 | 329.36
14.4.6 | SERVIÇO | SINAPI | 14.4.6 | 2688 | ELETRODUTO PVC FLEXIVEL CORRUGADO, COR AMARELA, DE 25 MM | M | 4.51 | 3,06 |  | 3.94 | 0 | 17.76
15. |  |  |  |  | URBANIZAÇÃO | [6 empty] | 37602.73 | 0
15.1 | SERVIÇO | SINAPI | 15.1 | 94990 | EXECUÇÃO DE PASSEIO (CALÇADA) OU PISO DE CONCRETO COM CONCRETO MOLDADO IN LOCO, FEITO EM OBRA, ACABAMENTO CONVENCIONAL, NÃO ARMADO. AF_08/2022 | M3 | 13.9956 | 722,08 |  | 930.18 | 0 | 13018.42 | 0
15.2 | SERVIÇO | SINAPI | 15.2 | 103946 | PLANTIO DE GRAMA ESMERALDA OU SÃO CARLOS OU CURITIBANA, EM PLACAS. AF_05/2022 | M2 | 399.79 | 12,02 |  | 15.48 | 0 | 6188.74 | 0
15.3 | SERVIÇO | SINAPI | 15.3 | 98520 | APLICAÇÃO DE ADUBO EM SOLO. AF_05/2018 | M2 | 399.79 | 7,64 |  | 9.84 | 0 | 3933.93
15.4 | SERVIÇO | SINAPI | 15.4 | 94263 | GUIA (MEIO-FIO) CONCRETO, MOLDADA IN LOCO EM TRECHO RETO COM EXTRUSORA, 13 CM BASE X 22 CM ALTURA. AF_06/2016 | M | 5.52 | 32,02 |  | 41.24 | 0 | 227.64
15.5 | SERVIÇO | SINAPI | 15.5 | 102498 | PINTURA DE MEIO-FIO COM TINTA BRANCA A BASE DE CAL (CAIAÇÃO). AF_05/2021 | M | 5.52 | 1,29 |  | 1.66 | 0 | 9.16
15.6 | SERVIÇO | COMPOSIÇÃO | 15.6 | CPU 13 | PEDRA DE JARDIM TIPO DOLOMITA SOB MANTA GEOTEXTIL - FORNECIMENTO E INSTALAÇÃO | M2 | 17.09 | 172.96 |  | 222.8 | 0 | 3807.65
15.7 | SERVIÇO | COMPOSIÇÃO | 15.7 | CPU 14 | PEDRA DE JARDIM TIPO SEIXO NATURAL TAMANHO Nº 3 GRANDE PARA DECORAÇÃO DE JARDINS SOB MANTA GEOTEXTIL - FORNECIMENTO E INSTALAÇÃO | M2 | 19.16 | 157.46 |  | 202.83 | 0 | 3886.22
15.8 | SERVIÇO | SINAPI | 15.8 | 98511 | PLANTIO DE ÁRVORE ORNAMENTAL COM ALTURA DE MUDA MAIOR QUE 2,00 M E MENOR OU IGUAL A 4,00 M. AF_05/2018 | UN | 4 | 127,32 |  | 164.01 | 0 | 656.04
15.9 | SERVIÇO | SINAPI | 15.9 | 98509 | PLANTIO DE ARBUSTO OU CERCA VIVA. AF_05/2018 | UN | 39 | 44,94 |  | 57.89 | 0 | 2257.71
15.10 | SERVIÇO | SBC | 15.10 | 200019 | BANCO DE MADEIRA VERNIZ 7 REGUAS/SUPORTES FERRO FUN | M | 6 | 468 |  | 602.87 | 0 | 3617.22
16. |  |  |  |  | PINTURA | [6 empty] | 65897.68 | 0
16.1 |  |  |  |  | ESQUADRIAS METÁLICAS E MADEIRA | [6 empty] | 4896.81 | 0
16.1.1 | SERVIÇO | SINAPI | 16.1.1 | 100725 | PINTURA COM TINTA ALQUÍDICA DE FUNDO E ACABAMENTO (ESMALTE SINTÉTICO GRAFITE) PULVERIZADA SOBRE SUPERFÍCIES METÁLICAS (EXCETO PERFIL) EXECUTADO EM OBRA (POR DEMÃO). AF_01/2020_PE | M2 | 120.14 | 20,63 |  | 26.57 | 0 | 3192.11 | 0
16.1.2 | SERVIÇO | SINAPI | 16.1.2 | 102229 | PINTURA TINTA DE ACABAMENTO (PIGMENTADA) ESMALTE SINTÉTICO ACETINADO EM MADEIRA, 3 DEMÃOS. AF_01/2021 | M2 | 64.67 | 20,47 |  | 26.36 | 0 | 1704.7 | 0
16.2 |  |  |  |  | PAREDES INTERNAS | [6 empty] | 27251.67 | 0
16.2.1 | SERVIÇO | SINAPI | 16.2.1 | 88485 | FUNDO SELADOR ACRÍLICO, APLICAÇÃO MANUAL EM PAREDE, UMA DEMÃO. AF_04/2023 | M2 | 527.52 | 3,36 |  | 4.32 | 0 | 2278.88 | 0
16.2.2 | SERVIÇO | AGESUL | 16.2.2 | 1901003033 | APLICACAO E LIXAMENTO DE MASSA ACRILICA EM PAREDES EM DUAS DEMAOS | M2 | 527.52 | 25.92 |  | 33.39 | 0 | 17613.89 | 0
16.2.3 | SERVIÇO | SINAPI | 16.2.3 | 88489 | PINTURA LÁTEX ACRÍLICA PREMIUM, APLICAÇÃO MANUAL EM PAREDES, DUAS DEMÃOS. AF_04/2023 | M2 | 527.52 | 10,83 |  | 13.95 | 0 | 7358.9 | 0
16.3 |  |  |  |  | PAREDES EXTERNAS | [6 empty] | 27103.03 | 0
16.3.1 | SERVIÇO | SINAPI | 16.3.1 | 88485 | FUNDO SELADOR ACRÍLICO, APLICAÇÃO MANUAL EM PAREDE, UMA DEMÃO. AF_04/2023 | M2 | 337.7326 | 3,36 |  | 4.32 | 0 | 1459 | 0
16.3.2 | SERVIÇO | AGESUL | 16.3.2 | 1901003033 | APLICACAO E LIXAMENTO DE MASSA ACRILICA EM PAREDES EM DUAS DEMAOS | M2 | 337.7326 | 25.92 |  | 33.39 | 0 | 11276.89 | 0
16.3.3 | SERVIÇO | AGESUL | 16.3.3 | 1901003505 | REVESTIMENTO DE ACABAMENTO ARRANHADO, APLICADO COM DESEMPENADEIRA MALHA MEDIA, INCLUSIVE FUNDO PREPARADOR | M2 | 337.7326 | 33.03 |  | 42.54 | 0 | 14367.14 | 0
16.4 |  |  |  |  | TETO | [6 empty] | 6646.17 | 0
16.4.1 | SERVIÇO | SINAPI | 16.4.1 | 88484 | FUNDO SELADOR ACRÍLICO, APLICAÇÃO MANUAL EM TETO, UMA DEMÃO. AF_04/2023 | M2 | 184.36 | 4,09 |  | 5.26 | 0 | 969.73 | 0
16.4.2 | SERVIÇO | SINAPI | 16.4.2 | 88496 | EMASSAMENTO COM MASSA LÁTEX, APLICAÇÃO EM TETO, DUAS DEMÃOS, LIXAMENTO MANUAL. AF_04/2023 | M2 | 184.36 | 11,29 |  | 14.54 | 0 | 2680.59 | 0
16.4.3 | SERVIÇO | SINAPI | 16.4.3 | 88488 | PINTURA LÁTEX ACRÍLICA PREMIUM, APLICAÇÃO MANUAL EM TETO, DUAS DEMÃOS. AF_04/2023 | M2 | 184.36 | 12,62 |  | 16.25 | 0 | 2995.85 | 0
17. |  |  |  |  | PEDRAS, BANCADAS E DIVISÓRIAS | [6 empty] | 20945.22 | 0
17.1 |  |  |  |  | PEDRAS | [6 empty] | 11182.21 | 0
17.1.1 | SERVIÇO | SINAPI | 17.1.1 | 98689 | SOLEIRA EM GRANITO, LARGURA 15 CM, ESPESSURA 2,0 CM. AF_09/2020 | M | 16.3 | 114,25 |  | 147.17 | 0 | 2398.87 | 0
17.1.2 | SERVIÇO | SINAPI | 17.1.2 | 101965 | PEITORIL LINEAR EM GRANITO OU MÁRMORE, L = 15CM, COMPRIMENTO DE ATÉ 2M, ASSENTADO COM ARGAMASSA 1:6 COM ADITIVO. AF_11/2020 | M | 38.25 | 178,26 |  | 229.63 | 0 | 8783.34 | 0
17.2 |  |  |  |  | BANCADAS | [6 empty] | 9763.01 | 0
17.2.1 | SERVIÇO | AGESUL | 17.2.1 | 2001003023 | BANCADA DE GRANITO CINZA ANDORINHA, COM ACABAMENTO RETO SIMPLES, ESPESSURA DE 2,5CM | M2 | 7.14 | 761.6 |  | 981.09 | 0 | 7004.98 | 0
17.2.2 | SERVIÇO | SINAPI | 17.2.2 | 100862 | SUPORTE MÃO FRANCESA EM ACO, ABAS IGUAIS 40 CM, CAPACIDADE MINIMA 70 KG, BRANCO - FORNECIMENTO E INSTALAÇÃO. AF_01/2020 | UN | 24 | 38,63 |  | 49.76 | 0 | 1194.24 | 0
17.2.3 | SERVIÇO | AGESUL | 17.2.3 | 2001003026 | FRONTAO/ESPELHO EM GRANITO CINZA ANDORINHA COM H=10CM, ESP=2CM | M | 15.5 | 78.32 |  | 100.89 | 0 | 1563.79 | 0
18. |  |  |  |  | GASES MEDICINAIS | [6 empty] | 14708.66
18.1 | SERVIÇO | SINAPI | 18.1 | 103836 | TUBO EM COBRE RÍGIDO, DN 22 MM, CLASSE A, SEM ISOLAMENTO, INSTALADO EM RAMAL E SUB-RAMAL DE GÁS MEDICINAL - FORNECIMENTO E INSTALAÇÃO. AF_04/2022 | M | 66.42 | 91,83 |  | 118.29 | 0 | 7856.82
18.2 | SERVIÇO | SINAPI | 18.2 | 92327 | COTOVELO EM COBRE, DN 22 MM, 90 GRAUS, SEM ANEL DE SOLDA, INSTALADO EM RAMAL E SUB-RAMAL DE HIDRÁULICA PREDIAL - FORNECIMENTO E INSTALAÇÃO. AF_04/2022 | UN | 22 | 21,92 |  | 28.23 | 0 | 621.06
18.3 | SERVIÇO | SINAPI | 18.3 | 92330 | LUVA EM COBRE, DN 22 MM, SEM ANEL DE SOLDA, INSTALADO EM RAMAL E SUB-RAMAL DE HIDRÁULICA PREDIAL - FORNECIMENTO E INSTALAÇÃO. AF_04/2022 | UN | 44 | 12,96 |  | 16.69 | 0 | 734.36
18.4 | SERVIÇO | SINAPI | 18.4 | 95249 | VÁLVULA DE ESFERA BRUTA, BRONZE, ROSCÁVEL, 3/4'' - FORNECIMENTO E INSTALAÇÃO. AF_08/2021 | UN | 3 | 41,98 |  | 54.07 | 0 | 162.21
18.5 | SERVIÇO | SINAPI | 18.5 | 100725 | PINTURA COM TINTA ALQUÍDICA DE FUNDO E ACABAMENTO (ESMALTE SINTÉTICO GRAFITE) PULVERIZADA SOBRE SUPERFÍCIES METÁLICAS (EXCETO PERFIL) EXECUTADO EM OBRA (POR DEMÃO). AF_01/2020_PE | M2 | 2.5248 | 20,63 |  | 26.57 | 0 | 67.08
18.6 | SERVIÇO | COTAÇÃO | 18.6 | CT08 | PAINEL DE ALARME COM TARUGO INSTALADO PARA REDE DE OXIGÊNIO, VÁCUO CLÍNICO, AR COMPRIMIDO OU ÓXIDO NITROSO - PROTEC OU SIMILAR | UN | 6 | 670.73 |  | 864.03 | 0 | 5184.18
18.7 | SERVIÇO | SINAPI | 18.7 | 92299 | TE EM COBRE, DN 22 MM, SEM ANEL DE SOLDA, INSTALADO EM PRUMADA DE HIDRÁULICA PREDIAL - FORNECIMENTO E INSTALAÇÃO. AF_04/2022 | UN | 3 | 21,47 |  | 27.65 | 0 | 82.95
0
19. |  |  |  |  | SERVIÇOS COMPLEMENTARES | [6 empty] | 67214.4 | 0
19.1 | SERVIÇO | AGESUL | 19.1 | 1801000120 | ESPELHO CRISTAL, ESPESSURA 4MM FIXADO COM BOTAO FRANCES DE PLASTICO CROMADO, PARAFUSO E BUCHA, SEM MOLDURA - FORNECIMENTO E INSTALACAO | M2 | 2.4 | 461.98 |  | 595.12 | 0 | 1428.28 | 0
19.2 | SERVIÇO | AGESUL | 19.2 | 2001003044 | PLACA DE SINALIZACAO EM ACRILICO ATE 240 CM2 COM 10 LETRAS, PARA PORTAS | UN | 20 | 86.77 |  | 111.77 | 0 | 2235.4 | 0
19.3 | SERVIÇO | AGESUL | 19.3 | 2001003988 | ABRIGO PARA GAS, EM TIJOLO 8 FUROS 1/2 VEZ E LAJE EM CONCRETO ARMADO, REVESTIDO E PINTADO MEDINDO:- (1,60 X 0,95)M, H=1,05M - PARA 2 CILINDROS DE 13 KG - PLANILHA PADRAO 000568 | UN | 2 | 2260.29 |  | 2911.7 | 0 | 5823.4 | 0
19.4 | SERVIÇO | SINAPI | 19.4 | 112690 | BRISE METALICO DE ALUMINIO CURVO/MOVEL,ASA AVIAO LUXALON 335 | M2 | 10.92 | 1905.63 |  | 2454.82 | 0 | 26806.63 | 0
19.5 | SERVIÇO | COMPOSIÇÃO | 19.5 | CPU 15 | ABRIGO PARA RESÍDUOS SÓLIDOS, 3 CELULAS (2,00X1,50M) - ALTURA DE 2,50M - REVESTIDO E PINTADO | UN | 1 | 14242.3 |  | 18346.91 | 0 | 18346.91
19.6 | SERVIÇO | COMPOSIÇÃO | 19.6 | CPU 16 | INSTALAÇÃO DE LETREIRO EM AÇO INOX, CHAPA NUM. 22, RECORTADO, H=50CM COM OS DIZERES "ESF" COM ILUMINAÇÃO INDIRETA‐ FORNECIMENTO E INSTALAÇÃO | UN | 2 | 1883.24 |  | 2425.98 | 0 | 4851.96 | 0
19.7 | SERVIÇO | COMPOSIÇÃO | 19.7 | CPU 17 | INSTALAÇÃO DE LETREIRO EM AÇO INOX, CHAPA NUM. 22, RECORTADO, H=20CM COM OS DIZERES "GRANDE PARAÍSO" COM ILUMINAÇÃO INDIRETA‐ FORNECIMENTO E INSTALAÇÃO | UN | 2 | 2615.99 |  | 3369.91 | 0 | 6739.82
19.8 | SERVIÇO | COMPOSIÇÃO | 19.8 | CPU 18 | PLACA DE INAUGURAÇÃO METÁLICA COM DIMENSÃO *40* CM X *60* CM - INSTALAÇÃO E FORNECIMENTO | UN | 1 | 762.31 |  | 982 | 0 | 982 | 0
20. |  |  |  |  | ADMINISTRAÇÃO LOCAL | [6 empty] | 72665.28 | 0 | 4.163%
20.1 | SERVIÇO | SINAPI | 20.1 | 90777 | ENGENHEIRO CIVIL DE OBRA JUNIOR COM ENCARGOS COMPLEMENTARES | H | 48 | 96,58 |  | 124.41 | 0 | 5971.68 | 0
20.2 | SERVIÇO | SINAPI | 20.2 | 90780 | MESTRE DE OBRAS COM ENCARGOS COMPLEMENTARES | H | 720 | 29,76 |  | 38.33 | 0 | 27597.6 | 0
20.3 | SERVIÇO | SINAPI | 20.3 | 88326 | VIGIA NOTURNO COM ENCARGOS COMPLEMENTARES | H | 1440 | 21,08 |  | 27.15 | 0 | 39096 | 0
21. |  |  |  |  | LIMPEZA FINAL | [6 empty] | 4109.95 | 0
21.1 | SERVIÇO | SINAPI | 21.1 | 99814 | LIMPEZA DE SUPERFÍCIE COM JATO DE ALTA PRESSÃO. AF_04/2019 | M2 | 184.36 | 1,58 |  | 2.03 | 0 | 374.25 | 0
21.2 | SERVIÇO | AGESUL | 21.2 | 201002161 | LOCACAO DE CACAMBA (4M3) (7 DIAS) | UN | 10 | 290 |  | 373.57 | 0 | 3735.7 | 0
[10 empty] | TOTAL GERAL= |  | 1745621.88 | #REF!
CONFERIR MEMORIAL DESCRITIVO
DADOS

## GASES MEDICINAIS (hidden)
Gases Medicinais
52090 | TUBO COBRE RIGIDO CLASSE A 15mm | M | 233.58 | 53.07 | 12396.0906
52092 | TUBO COBRE RIGIDO CLASSE A 28mm | M | 167.64 | 95.62 | 16029.7368
52656 | COTOVELO 90 COBRE REF. 607 28mm | UN | 21 | 355.38 | 7462.98
52654 | COTOVELO 90 COBRE REF. 607 15mm | UN | 120 | 171.67 | 20600.4
52746 | BUCHA DE REDUCAO COBRE SEM ANEL 28x15mm | UN | 40 | 325 | 13000
56229 | TE EM COBRE, DN 15 MM, SEM ANEL DE SOLDA, INSTALADO EM RAMAL DE DISTRI | UN | 20 | 29.42 | 588.4
92319 | TE EM COBRE, DN 28MM, SEM ANEL DE SOLDA, INSTALADO EM RAMAL DE DISTRI | UN | 20 | 43.05 | 861
52862 | VALVULA GLOBO 1"" PARA TUBULACAO COBRE 28mm | UN | 4 | 1592.32 | 6369.28
22 | PAINEL DE ALARME MICROPROCESSADO DE OXIGÊNIO, PROTEC OU SIMILAR | UN | 1 | 705.26 | 705.26
23 | PAINEL DE ALARME MICROPROCESSADO DE AR COMPRIMIDO, PROTEC OU SIMILAR | UN | 1 | 705 | 705
24 | PAINEL DE ALARME MICROPROCESSADO DE ÓXIDO NITROSO, PROTEC OU SIMILAR | UN | 1 | 705 | 705
25 | PAINEL DE ALARME MICROPROCESSADO DE VÁCUO, PROTEC OU SIMILAR | UN | 1 | 705 | 705
1301006095 | CANALETA A CEU ABERTO EM ALVENARIA DE TIJOLO MACICO DE 1/2 VEZ COM LARGURA DE 30CM E PROFUNDIDADE DE 30CM - ANEXO H.S.-087 (A.P.) /M | M | 9 | 188.17 | 1693.53
54308 | TAMPA PLACA CONCRETO MOLDADA NA OBRA ESPESSURA 10cm | M2 | 4.5 | 121.85 | 548.325
COTAÇÃO | CENTRAIS DE GASES E VACUO | CJ | 1 | 93610 | 93610
1 | TESTE DE ESTANQUEIDADE COM LOCALIZAÇÃO DE TAMPONAMENTO DE FUGAS NA REDE DE OXIGENIO, AR MEDICINAL E VÁCUO CLÍNICO. INCLUSO EMISSÃO DE LAUDO E ART. | UN | 1 | 6000 | 6000
COTAÇÃO | VALVULA REGULADORA PARA OXIGENIO, AR COMPRIMIDO, VACUO | UN | 60 | 313 | 18780 | 3460
COTAÇÃO | CAIXA DE SECCIONAMENTO DE GASES | UN | 1 | 500 | 500
COTAÇÃO | REGUA MEDICINAL | UN | 20 | 2210 | 44200
COTAÇÃO | PINTURA DE TUBULAÇÃO APARENTE ATÉ 3/4 | UN | 401.22 | 11.93 | 4786.5546
250246.557

## MEMORIA DE CALCULO AT
GOVERNO DO ESTADO DE MATO GROSSO DO SUL
PREFEITURA MUNICIPAL DE NAVIRAÍ
GERENCIA DE PLANEJAMENTO E GESTÃO PÚBLICA
MEMÓRIA DE CALCULO
| Objeto: | CONSTRUÇÃO ESF GRANDE PARAÍSO | [6 empty] | RESPONSÁVEL ORÇAMENTO
| Município: | NAVIRAÍ - MS
| Local: | AV. MIGUEL SOTANI C/ A RUA URIAS PEREIRA - S/N - NAVIRAÍ - MS | [6 empty] | Fábio Marques Ribeiro CREA - 15.276 D / MS
| SIST./REF.: | AGESUL(JANEIRO/2023) SINAPI (ABRIL/2023) SBC (ABRIL/2023)
DADOS DO PROJETO
TABELA DE AMBIENTES
| PISO | PAREDE | FORRO | NOME |  |  | ÁREA |  | PERÍMETRO
| 1 | 1 | 1 | ALMOXARIFADO |  |  | 3.08 |  | 7.26
| 1 | 2 | 1 | B. FUNC. |  |  | 3.03 |  | 7.22
| 1 | 1 | 1 | CIRCULAÇÃO GERAL |  |  | 26.98 |  | 31.73
| 1 | 1 | 1 | CONSLT. PRÉ-ATENDIMENTO |  |  | 7.73 |  | 11.12
| 1 | 1 | 1 | CONSULT. DENTISTA |  |  | 10.76 |  | 13.12
| 1 | 1 | 1 | CONSULT. IDIFERENCIADO |  |  | 9.12 |  | 12.12
| 1 | 1 | 1 | CONSULT. INDIFERENCIADO |  |  | 9.09 |  | 12.1
| 1 | 1 | 1 | COPA |  |  | 6.34 |  | 10.12
| 1 | 1 | 1 | DML |  |  | 3.88 |  | 7.96
| 1 | 1 | 1 | HALL |  |  | 9.24 |  | 12.19
| 1 | 1 | 1 | RECEPÇÃO |  |  | 9.63 |  | 12.49
| 1 | 1 | 1 | SALA ADM |  |  | 7.73 |  | 11.12
| 1 | 1 | 1 | SALA DE ESPERA |  |  | 31.51 |  | 23.02
| 1 | 1 | 1 | SALA INALAÇÃO COLET. |  |  | 7.73 |  | 11.12
| 1 | 1 | 1 | SALA LIMPA |  |  | 5.18 |  | 9.72
| 1 | 1 | 1 | SALA OBSERVAÇÃO/ PROCED. |  |  | 9.12 |  | 12.12
| 1 | 1 | 1 | SALA SUJA |  |  | 5.18 |  | 9.72
| 1 | 2 | 1 | SANIT. PCD FEM. |  |  | 6.34 |  | 10.12
| 1 | 2 | 1 | SANIT. PDC MASC. |  |  | 6.34 |  | 10.12
| Total geral | [5 empty] | 178.01 |  | 234.49
TABELA DE ESQUADRIAS
PORTAS
| CÓD | LARGURA | ALTURA | ÁREA | QNTD. | DESCRIÇÃO
| J1 | 0.5 | 0.6 | 0.3 | 1 | INSTALAR JANELA MAXIN-AR, 01 FOLHA, COM VIDRO MINI BOREAL INCOLOR 4MM, SEM GRADE E PINTURA BRANCA
| J2 | 0.6 | 0.6 | 0.72 | 2 | INSTALAR JANELA MAXIN-AR, 01 FOLHA, COM VIDRO MINI BOREAL INCOLOR 4MM, SEM GRADE E PINTURA BRANCA
| J3 | 0.7 | 0.6 | 0.84 | 2 | INSTALAR JANELA MAXIN-AR, 01 FOLHA, COM VIDRO MINI BOREAL INCOLOR 4MM, SEM GRADE E PINTURA BRANCA
| J4 | 1.1 | 0.6 | 1.32 | 2 | INSTALAR JANELA MAXIN-AR, 01 FOLHA, COM VIDRO MINI BOREAL INCOLOR 4MM, SEM GRADE E PINTURA BRANCA
| J5 | 1.35 | 1.1 | 2.97 | 2 | JANELA DE AÇO DE CORRER COM 4 FOLHAS COM VIDRO E=4MM, COM BATENTE, FERRAGENS E PINTURA ANTICORROSIVA
| J6 | 1.5 | 1.1 | 13.2 | 8 | JANELA DE AÇO DE CORRER COM 4 FOLHAS COM VIDRO E=4MM, COM BATENTE, FERRAGENS E PINTURA ANTICORROSIVA
| J7 | 2.25 | 1.94 | 4.37 | 1 | JANELA DE ALUMÍNIO DE CORRER COM 2 FOLHAS COM VIDRO E=4MM, COM BATENTE, FERRAGENS E PINTURA ANTICORROSIVA
| J8 | 2.62 | 1.1 | 2.88 | 1 | GUICHE EM ALUMINIO/VIDRO
| J9 | 2.78 | 1.1 | 3.06 | 1 | GUICHE EM ALUMINIO/VIDRO
| J10 | 2.8 | 1.9 | 5.32 | 1 | JANELA EM L, 3 FOLHAS DE CORRER, 6MM
| J11 | 7.8 | 1.4 | 10.92 | 1 | BRISE
| J13 | 0.6 | 1 | 0.6 | 1 | INSTALAR GUICHÊ DE ALUMINIO COM PINTURA EM BRANCO
JANELAS
| CÓD | LARGURA | ALTURA | ÁREA | QNTD. | DESCRIÇÃO
| P1 | 0.7 | 2.1 | 1.47 | 1 | PORTA DE MADEIRA PARA PINTURA, SEMI-OCA (MÉDIA), PADRÃO MÉDIO, ESPESSURA DE 3,5CM COM DOBRADIÇAS E FERRAGENS
| P2 | 0.8 | 2.1 | 8.4 | 5 | PORTA DE MADEIRA PARA PINTURA, SEMI-OCA (MÉDIA), PADRÃO MÉDIO, ESPESSURA DE 3,5CM COM DOBRADIÇAS E FECHADURA
| P4 | 0.9 | 2.1 | 3.78 | 2 | PORTA DE MADEIRA PARA PINTURA, SEMI-OCA (MÉDIA), PADRÃO MÉDIO, ESPESSURA DE 3,5CM COM DOBRADIÇAS E FECHADURA
| P3 | 0.95 | 2.14 | 14.2 | 7 | PORTA DE MADEIRA PARA PINTURA, SEMI-OCA (MÉDIA), PADRÃO MÉDIO, ESPESSURA DE 3,5CM COM DOBRADIÇAS E FECHADURA
| P5 | 1.05 | 2.14 | 4.48 | 2 | PORTA DE MADEIRA PARA PINTURA, SEMI-OCA (MÉDIA), PADRÃO MÉDIO, ESPESSURA DE 3,5CM COM DOBRADIÇAS E FECHADURA
| P6 | 1.3 | 2.1 | 2.73 | 1 | PORTA DE VIDRO 130x210CM - ABRIR - 2 FOLHAS
| P7 | 2.5 | 2.1 | 5.25 | 1 | PORTA DE AÇO, DE CORRER 4 FOLHAS COM VIDRO TEMPERADO E=8MM, COM PERFIL NATURAL
| P8 | 2.95 | 2.1 | 6.2 | 1 | PORTA DE AÇO, DE CORRER 4 FOLHAS COM VIDRO TEMPERADO E=8MM, COM PERFIL NATURAL
| ITEM | CÓDIGO | DESCRIÇÃO | [5 empty] | UNIDADE
| 1.0 |  | SERVIÇOS PRELIMINARES
| 1.1 | 101000101 | PLACA DE OBRA EM CHAPA GALVANIZADA N. 22, ADESIVADA | [5 empty] | M2
| OBS | FORAM CONSIDERADAS AS DIMENSÕES PADRÃO DO GOVERNO FEDERAL |  |  | LARGURA | ALTURA | ÁREA |  | FÓRMULA
1.1 | TOTAL |  |  |  | 2 | 4 | 8 |  | LARGURA X ALTURA
| 1.2 | 99059 | LOCACAO CONVENCIONAL DE OBRA, UTILIZANDO GABARITO DE TÁBUAS CORRIDAS PONTALETADAS A CADA 2,00M - 2 UTILIZAÇÕES. AF_10/2018 | [5 empty] | M
| OBS | EXTENSÃO DA EDIFICAÇÃO |  |  | EXTENSÃO |  | EXTENSÃO |  | FÓRMULA
1.2 | TOTAL |  |  |  | 82.98 |  | 82.98 |  | EXTENSÃO
| 1.3 | 93584 | EXECUÇÃO DE DEPÓSITO EM CANTEIRO DE OBRA EM CHAPA DE MADEIRA COMPENSADA, NÃO INCLUSO MOBILIÁRIO. AF_04/2016 | [5 empty] | M2
| OBS |  |  |  | EXTENSÃO | LARGURA | ÁREA |  | FÓRMULA
1.4 | TOTAL |  |  |  | 4 | 2 | 8 |  | EXTENSÃO X LARGURA
| 1.4 | 93207 | EXECUÇÃO DE ESCRITÓRIO EM CANTEIRO DE OBRA EM CHAPA DE MADEIRA COMPENSADA, NÃO INCLUSO MOBILIÁRIO E EQUIPAMENTOS. AF_02/2016 | [5 empty] | M2
| OBS |  |  |  | EXTENSÃO | LARGURA | ÁREA |  | FÓRMULA
1.5 | TOTAL |  |  |  | 2 | 3 | 6 |  | EXTENSÃO X LARGURA
| 1.5 | 93210 | EXECUÇÃO DE REFEITÓRIO EM CANTEIRO DE OBRA EM CHAPA DE MADEIRA COMPENSADA, NÃO INCLUSO MOBILIÁRIO E EQUIPAMENTOS. AF_02/2016 | [5 empty] | M2
| OBS |  |  |  | COMPRIMENTO | LARGURA | ÁREA |  | FÓRMULA
1.6 | TOTAL |  |  |  | 2 | 4 | 8 |  | COMPRIMENTO X LARGURA
| 1.6 | 101000114 | INSTALACAO PROVISORIA DE AGUA E ESGOTO | [5 empty] | UN
| OBS | [5 empty] | QUANTIDADE |  | FÓRMULA
[7 empty] | 1 |  | UNIDADE
1.7 | TOTAL | [5 empty] | 1
| 1.7 | 101000115 | PADRAO PROVISORIO TRIFASICO ATE 27 KW | [5 empty] | UN
| OBS | [5 empty] | QUANTIDADE |  | FÓRMULA
[7 empty] | 1 |  | UNIDADE
1.8 | TOTAL | [5 empty] | 1
| 1.8 | 201002161 | LOCACAO DE CACAMBA (4M3) (7 DIAS) | [5 empty] | UN
| OBS | [5 empty] | QUANTIDADE |  | FÓRMULA
[7 empty] | 30 |  | UNIDADE
1.9 | TOTAL | [5 empty] | 30
| 1.9 | 401001126 | LIMPEZA MANUAL DE VEGETAÇÃO EM TERRENO COM ENXADA.AF_05/2018 | [5 empty] | M2
| OBS | [5 empty] | ÁREA |  | FÓRMULA
1.10 | [6 empty] | 223.83 |  | COMPRIMENTO X LARGURA
| 1.10 | 93588 | TRANSPORTE COM CAMINHÃO BASCULANTE DE 10 M³, EM VIA URBANA EM LEITO NATURAL (UNIDADE: M3XKM). AF_07/2020 | [5 empty] | M3XKM
| OBS |  |  |  | VOLUME | DMT | QUANITADE |  | FÓRMULA
1.11 | TOTAL |  |  |  | 33.5745 | 10 | 335.745 |  | COMPRIMENTO X LARGURA
| 1.11 | 201002161 | LOCACAO DE CACAMBA (4M3) (7 DIAS) | [5 empty] | UN
| OBS |  |  |  | VOLUME | 4M3 CAÇMABA | QUANITADE |  | FÓRMULA
1.12 | TOTAL |  |  |  | 13.4298 | 3.3575 | 14 |  | COMPRIMENTO X LARGURA
| 2. |  | MOVIMENTO DE TERRA
| 2.1 | 401001126 | ATERRO MANUAL EM CAMADAS DE 20 CM, UMIDECIDAS E FORTEMENTE APILOADAS, COM AQUISICAO DE TERRA | [5 empty] | M3
| OBS |  |  |  |  | ÁREA | ESPESSURA | VOLUME | FÓRMULA
| ÁREA A CONSTRUIR |  |  |  |  | 13.4298 | 0.3 | 4.0289 | COMP X LARG X ESP
2.1 | TOTAL | [6 empty] | 4.0289
| 2.2 | 101000110 | REGULARIZACAO DO SOLO COM IRREGULARIDADES ATE 0,20 M | [5 empty] | M2
| OBS | [5 empty] | ÁREA |  | FÓRMULA
| ÁREA A CONSTRUIR | [5 empty] | 13.4298 |  | VOLUME
2.2 | TOTAL | [5 empty] | 13.4298
| 3. |  | ESTRUTURA DE CONCRETO ARMADO E METÁLICA
| 3.1 |  | ESTRUTURA DE CONCRETO ARMADO
| 3.1.1 |  | FUNDAÇÃO
| 3.1.1.1 |  | RADIER
| 3.1.1.1.1 | 96624 | LASTRO COM MATERIAL GRANULAR (PEDRA BRITADA N.2), APLICADO EM PISOS OU LAJES SOBRE SOLO, ESPESSURA DE *10 CM*. AF_08/2017 | [5 empty] | M3
| OBS | [6 empty] | VOLUME | FÓRMULA
[8 empty] | 28.399 | VOLUME
3.1.1.1.1 | TOTAL | [6 empty] | 28.399
| 3.1.1.1.2 | 97082 | ESCAVAÇÃO MANUAL DE VIGA DE BORDA PARA RADIER. AF_09/2021 | [5 empty] | M3
| OBS | [6 empty] | VOLUME | FÓRMULA
[8 empty] | 44.94 | VOLUME
3.1.1.1.2 | TOTAL | [6 empty] | 44.94
| 3.1.1.1.3 | 97083 | COMPACTAÇÃO MECÂNICA DE SOLO PARA EXECUÇÃO DE RADIER, PISO DE CONCRETO OU LAJE SOBRE SOLO, COM COMPACTADOR DE SOLOS A PERCUSSÃO. AF_09/2021 | [5 empty] | M2
| OBS | [6 empty] | ÁREA | FÓRMULA
[8 empty] | 283.99 | ÁREA
3.1.1.1.3 | TOTAL | [6 empty] | 283.99
| 3.1.1.1.4 | 97086 | FABRICAÇÃO, MONTAGEM E DESMONTAGEM DE FORMA PARA RADIER, PISO DE CONCRETO OU LAJE SOBRE SOLO, EM MADEIRA SERRADA, 4 UTILIZAÇÕES. AF_09/2021 | [5 empty] | M2
| OBS | [6 empty] | ÁREA | FÓRMULA
[8 empty] | 19.69 | ÁREA
3.1.1.1.4 | TOTAL | [6 empty] | 19.69
| 3.1.1.1.5 | 97087 | CAMADA SEPARADORA PARA EXECUÇÃO DE RADIER, PISO DE CONCRETO OU LAJE SOBRE SOLO, EM LONA PLÁSTICA. AF_09/2021 | [5 empty] | M2
| OBS | [6 empty] | ÁREA | FÓRMULA
[8 empty] | 283.99 | ÁREA
3.1.1.1.5 | TOTAL | [6 empty] | 283.99
| 3.1.1.1.6 | 92771 | ARMAÇÃO DE LAJE DE ESTRUTURA CONVENCIONAL DE CONCRETO ARMADO UTILIZANDO AÇO CA-50 DE 10,0 MM - MONTAGEM. AF_06/2022 | [5 empty] | KG
| OBS | [6 empty] | PESO DO AÇO | FÓRMULA
| PESO DO AÇO - DESCONSIDERANDO OS 10% POIS JÁ SÃO CONTEMPLADOS NA COMPOSIÇÃO | [6 empty] | 1414.8182 | PESO DO AÇO
3.1.1.1.6 | TOTAL | [6 empty] | 1414.8182
| 3.1.1.1.7 | 92768 | ARMAÇÃO DE LAJE DE ESTRUTURA CONVENCIONAL DE CONCRETO ARMADO UTILIZANDO AÇO CA-60 DE 5,0 MM - MONTAGEM. AF_06/2022 | [5 empty] | KG
| OBS | [6 empty] | PESO DO AÇO | FÓRMULA
| PESO DO AÇO - DESCONSIDERANDO OS 10% POIS JÁ SÃO CONTEMPLADOS NA COMPOSIÇÃO | [6 empty] | 1833.0909 | PESO DO AÇO
3.1.1.1.7 | TOTAL | [6 empty] | 1833.0909
| 3.1.1.1.8 | 97096 | CONCRETAGEM DE RADIER, PISO DE CONCRETO OU LAJE SOBRE SOLO, FCK 30 MPA - LANÇAMENTO, ADENSAMENTO E ACABAMENTO. AF_09/2021 | [5 empty] | M3
| OBS | [6 empty] | VOLUME | FÓRMULA
[8 empty] | 71 | VOLUME
3.1.1.1.8 | TOTAL | [6 empty] | 71
| 3.1.1.2 |  | SAPATA
| 3.1.12.1 | 96523 | ESCAVAÇÃO MANUAL PARA BLOCO DE COROAMENTO OU SAPATA (INCLUINDO ESCAVAÇÃO PARA COLOCAÇÃO DE FÔRMAS). AF_06/2017 | [5 empty] | M3
| OBS |  |  |  |  | VOLUME CONCRETO | PORCENTAGEM | VOLUME | FÓRMULA
[6 empty] | 0.17 | 1.6 | 0.272 | 60% DO VOLUME DO CONCRETO
3.1.12.1 | TOTAL | [6 empty] | 0.272
| 3.1.12.2 | 96617 | LASTRO DE CONCRETO MAGRO, APLICADO EM BLOCOS DE COROAMENTO OU SAPATAS, ESPESSURA DE 3 CM. AF_08/2017 | [5 empty] | M2
| OBS | [6 empty] | ÁREA DE FORMA | FÓRMULA
| OBS |  |  | COMPRIMENTO | LARGURA | QUANTIDADE |  | ÁREA | COMPRIMENTO X LARGURA X QUANTIDADE
| S1 |  |  | 0.8 | 0.8 | 1 |  | 0.64
3.1.12.2 | TOTAL | [6 empty] | 0.64
| 3.1.12.3 | 96540 | FABRICAÇÃO, MONTAGEM E DESMONTAGEM DE FÔRMA PARA BLOCO DE COROAMENTO, EM CHAPA DE MADEIRA COMPENSADA RESINADA, E=17 MM, 4 UTILIZAÇÕES. AF_06/2017 | [5 empty] | M2
| OBS | [6 empty] | ÁREA FORMA | FÓRMULA
|  |  |  | VERIFICAR PROJETO DE ESTRUTURA DE CONCRETO ARMADO |  |  |  | 0.64 | ÁREA DA FORMA
3.1.12.3 | TOTAL | [6 empty] | 0.64
| 3.1.12.4 | 96545 | ARMAÇÃO DE BLOCO, VIGA BALDRAME OU SAPATA UTILIZANDO AÇO CA-50 DE 8 MM - MONTAGEM. AF_06/2017 | [5 empty] | KG
| OBS | [6 empty] | PESO DO AÇO | FÓRMULA
| PESO DO AÇO - DESCONSIDERANDO OS 10% POIS JÁ SÃO CONTEMPLADOS NA COMPOSIÇÃO | [6 empty] | 4.1818 | KG DO AÇO
3.1.12.4 | TOTAL | [6 empty] | 4.1818
| 3.1.12.5 | 94965 | CONCRETO FCK = 25MPA, TRAÇO 1:2,3:2,7 (EM MASSA SECA DE CIMENTO/ AREIA MÉDIA/ BRITA 1) - PREPARO MECÂNICO COM BETONEIRA 400 L. AF_05/2021 | [5 empty] | M3
| OBS | [6 empty] | VOLUME | FÓRMULA
| VOLUME | [6 empty] | 0.17 | VOLUME
3.1.12.5 | TOTAL | [6 empty] | 0.17
| 3.1.12.6 | 103670 | LANÇAMENTO COM USO DE BALDES, ADENSAMENTO E ACABAMENTO DE CONCRETO EM ESTRUTURAS. AF_02/2022 | [5 empty] | M3
| OBS | [6 empty] | PESO DO AÇO | FÓRMULA
| VOLUME | [6 empty] | 0.17 | VOLUME
3.1.12.6 | TOTAL | [6 empty] | 0.17
| 3.1.12.7 | 98557 | IMPERMEABILIZAÇÃO DE SUPERFÍCIE COM EMULSÃO ASFÁLTICA, 2 DEMÃOS AF_06/2018 | [5 empty] | M2
| OBS | [6 empty] | ÁREA | FÓRMULA
| ÁREA DE FORMA | [6 empty] | 0.64 | FORMA
3.1.12.7 | TOTAL | [6 empty] | 0.64
| 3.1.12.8 | 93382 | REATERRO MANUAL DE VALAS COM COMPACTAÇÃO MECANIZADA. AF_04/2016 | [5 empty] | M3
| OBS | [6 empty] | VOLUME | FÓRMULA
| ESCAVAÇÃO-CONCRETO | [6 empty] | 0.102 | VOLUME
3.1.12.8 | TOTAL | [6 empty] | 0.102
| 3.2.1 |  | SUPER ESTRUTURA
| 3.2.1.1 |  | PILAR CIRCULAR
| 3.2.1.1.1 | 96257 | MONTAGEM E DESMONTAGEM DE FÔRMA DE PILARES CIRCULARES, COM ÁREA MÉDIA DAS SEÇÕES MENOR OU IGUAL A 0,28 M², PÉ-DIREITO SIMPLES, EM MADEIRA, 2 UTILIZAÇÕES. AF_06/2017 | [5 empty] | M2
| OBS | [6 empty] | ÁREA | FÓRMULA
| VERIFICAR PRANCHA DE ESTRUTURA | [6 empty] | 4.71 | ÁREA
3.2.1.1.1 | TOTAL | [6 empty] | 4.71
| 3.2.1.1.2 | 92759 | ARMAÇÃO DE PILAR OU VIGA DE ESTRUTURA CONVENCIONAL DE CONCRETO ARMADO UTILIZANDO AÇO CA-60 DE 5,0 MM - MONTAGEM. AF_06/2022 | [5 empty] | KG
| OBS | [6 empty] | PESO DO AÇO | FÓRMULA
| PESO DO AÇO - DESCONSIDERANDO OS 10% POIS JÁ SÃO CONTEMPLADOS NA COMPOSIÇÃO | [6 empty] | 4.7273 | PESO
3.2.1.1.2 | TOTAL | [6 empty] | 4.7273
| 3.2.1.1.3 | 92763 | ARMAÇÃO DE PILAR OU VIGA DE ESTRUTURA CONVENCIONAL DE CONCRETO ARMADO UTILIZANDO AÇO CA-50 DE 12,5 MM - MONTAGEM. AF_06/2022 | [5 empty] | KG
| OBS | [6 empty] | PESO DO AÇO | FÓRMULA
| PESO DO AÇO - DESCONSIDERANDO OS 10% POIS JÁ SÃO CONTEMPLADOS NA COMPOSIÇÃO | [6 empty] | 25 | PESO
3.2.1.1.3 | TOTAL | [6 empty] | 25
| 3.2.1.1.4 | 94965 | CONCRETO FCK = 25MPA, TRAÇO 1:2,3:2,7 (EM MASSA SECA DE CIMENTO/ AREIA MÉDIA/ BRITA 1) - PREPARO MECÂNICO COM BETONEIRA 400 L. AF_05/2021 | [5 empty] | M3
| OBS | [6 empty] | PESO DO AÇO | FÓRMULA
| VERIFICAR PRANCHA DE ESTRUTURA | [6 empty] | 0.42 | PESO
3.2.1.1.4 | TOTAL | [6 empty] | 0.42
| 3.2.1.1.5 | 103670 | LANÇAMENTO COM USO DE BALDES, ADENSAMENTO E ACABAMENTO DE CONCRETO EM ESTRUTURAS. AF_02/2022 | [5 empty] | M3
| OBS | [6 empty] | VOLUME | FÓRMULA
| VERIFICAR PRANCHA DE ESTRUTURA | [6 empty] | 0.42 | VOLUME
3.2.1.1.5 | TOTAL | [6 empty] | 0.42
| 3.2.1.2 |  | BASE RESERVATÓRIO
| 3.2.1.2.1 | CPU 01 | BASE RESERVATÓRIO COM TERÇAS E CAIBROS (5X10CM E 7X15CM RESPECTIVAMENTE) CONFORME PROJETO - FORNECIMENTO E INSTALAÇÃO | [5 empty] | CJ
| OBS | [6 empty] | QUANTIDADE | FÓRMULA
[8 empty] | 1 | QUANTIDADE
3.2.1.2.1 | TOTAL | [6 empty] | 1
| 3.3 |  | STEEL FRAME
| 3.3.1 | CPU 02 | MONTANTE LIGHT STEEL FRAME COM FURO 90X0,95X6000MM LE 230MPA/Z275G/M2 FIXADO COM PARAFUSO LIGHT STEEL FRAME 5,5 X 38MM SEXTAVADO C/ ARRUELA E ANCORADOR LIGHT STEEL FRAME 3,00MM 189X49X49MMM | [5 empty] | PÇ
| OBS | [6 empty] | QUANTIDADE | FÓRMULA
| VERIFICAR PRANCHA 9/9 - ESTRUTURA METÁLICA - STEEL FRAME | [6 empty] | 858 | QUANTIDADE
3.3.1 | TOTAL | [6 empty] | 858
| 3.4 |  | ESTRUTURA METÁLICA
| 3.4.1 | 901000135 | FORNECIMENTO, MONTAGEM E INSTALACAO DE ESTRUTURA METALICA, COM LIGACAO SOLDADAS, INCLUSOS PERFIS METALICOS, CHAPA METALICAS, MAO DE OBRA E TRANSPORTE COM GUINDALTO - FORNECIMENTO E INSTALACAO | [5 empty] | KG
| OBS | [6 empty] | PESO | FÓRMULA
| VERIFICAR PROJETO DE ESTRUTURA METÁLICA | [6 empty] | 3416.215 | PESO
3.4.1 | TOTAL | [6 empty] | 3416.215
| 4. |  | VEDAÇÃO
| 4.1 |  | PAREDES
| 4.1.1 | CPU 03 | PLACAS DE GESSO ACARTONADO TIPO RU (PLACAS VERDES) (E = 12,5 mm) - FORNECIMENTO E INSTALAÇÃO | [5 empty] | M2
| OBS | [5 empty] | ÁREA |  | FÓRMULA
| VERIFICAR PRANCHA 06/09 - ESTRUTURA METÁLICA | [5 empty] | 102 |  | ÁREA
4.1.1 | TOTAL | [5 empty] | 102 |  |  |  | perimetro | h
| 4.1.2 | CPU 04 | PLACA CIMENTÍCIA HIDROFUGADA NTF 10MM - FORNECIMENTO E INSTALAÇÃO | [5 empty] | M2 | externas | 132.76
| OBS | [5 empty] | ÁREA |  | FÓRMULA
| VERIFICAR PRANCHA 06/09 - ESTRUTURA METÁLICA | [5 empty] | 334 |  | ÁREA
4.1.2 | TOTAL | [5 empty] | 334 |  |  |  | perimetro | h
| 4.1.3 | CPU 05 | CHAPA DE MADEIRA OSB AMARELO, ESPESSURA 10MM - FORNECIMENTO E INSTALAÇÃO | [5 empty] | M2
| OBS | [5 empty] | ÁREA |  | FÓRMULA
[7 empty] | 334 |  | ÁREA
4.1.3 | TOTAL | [5 empty] | 334 |  |  |  | perimetro | h
| 4.1.4 | CPU 06 | MEMBRANA HIDRÓFUGA PARA USO EM STEEL FRAME - FORNECIMENTO E INSTALAÇÃO | [5 empty] | M2
| OBS | [5 empty] | ÁREA |  | FÓRMULA
[7 empty] | 334 |  | ÁREA
4.1.4 | TOTAL | [5 empty] | 334 |  |  |  | perimetro | h
| 4.1.5 | CPU 07 | PLACAS DE GESSO ACARTONADO TIPO ST (E = 12,5 mm) - FORNECIMENTO E INSTALAÇÃO | [5 empty] | M2
| OBS | [5 empty] | ÁREA |  | FÓRMULA
| VERIFICAR PRANCHA 06/09 - ESTRUTURA METÁLICA | [5 empty] | 251 |  | ÁREA
4.1.5 | TOTAL | [5 empty] | 251
| 4.1.6 | 160156 | ISOLAMENTO TERMICO COM LÃ DE ROCHA | [5 empty] | M2
| OBS | [5 empty] | ÁREA |  | FÓRMULA
| VERIFICAR PRANCHA 06/09 - ESTRUTURA METÁLICA | [5 empty] | 511 |  | ÁREA
4.1.6 | TOTAL | [5 empty] | 511
| 5. |  | COBERTURA
| 5.1 | 92580 | TRAMA DE AÇO COMPOSTA POR TERÇAS PARA TELHADOS DE ATÉ 2 ÁGUAS PARA TELHA ONDULADA DE FIBROCIMENTO, METÁLICA, PLÁSTICA OU TERMOACÚSTICA, INCLUSO TRANSPORTE VERTICAL. AF_07/2019 | [5 empty] | M2
| OBS | [5 empty] | ÁREA TELHADO |  | FÓRMULA
[7 empty] | 220.42 |  | ÁREA
5.1 | TOTAL | [5 empty] | 220.42
| 5.2 | CPU 08 | TELHAMENTO COM TELHA DE AÇO GALVANIZADO TERMOACÚSTICA SIMPLES 0,43MM COM ATÉ DUAS ÁGUAS, INCLUSO IÇAMENTO | [5 empty] | M2
| OBS | [5 empty] | ÁREA TELHADO |  | FÓRMULA
[7 empty] | 220.42 |  | ÁREA
5.2 | TOTAL | [5 empty] | 220.42
| 5.3 | 1001000135 | CUMEEIRA PARA TELHA GALVALUME TRAPEZOIDAL, ESPESSURA 0,43MM | [5 empty] | M
| OBS | [5 empty] | COMPRIMENTO |  | FÓRMULA
[7 empty] | 19.44 |  | COMPRIMENTO
5.3 | TOTAL | [5 empty] | 19.44
| 5.4 | 94231 | RUFO EM CHAPA DE AÇO GALVANIZADO NÚMERO 24, CORTE DE 25 CM, INCLUSO TRANSPORTE VERTICAL. AF_07/2019 | [5 empty] | M
| OBS | [5 empty] | COMPRIMENTO |  | FÓRMULA
[7 empty] | 50.77 |  | COMPRIMENTO
5.4 | TOTAL | [5 empty] | 50.77
| 5.5 | 101979 | CHAPIM (RUFO CAPA) EM AÇO GALVANIZADO, CORTE 33. AF_11/2020 | [5 empty] | M
| OBS | [5 empty] | COMPRIMENTO |  | FÓRMULA
[7 empty] | 85.72 |  | COMPRIMENTO
5.5 | TOTAL | [5 empty] | 85.72
| 6. |  | REVESTIMENTO DE PAREDES E TETOS
| 6.1 |  | REVESTIMENTO DE PAREDES
REVESTIMENTO CERÂMICO
ORC - 003 - AZ 33X45 MN 5M²
| OBS |  | NOME | ÁREA | PERÍMETRO | ALTURA AZULEJO | VÃO | ÁREA TOTAL | FÓRMULA
|  |  | B. FUNC. | 3.03 | 7.22 | 3.12 | 1.83 | 20.7 | PERÍMETRO * ALTURA - VÃO
| TOTAL | [6 empty] | 20.7
ORC - 003 - AZ 33X45 MR 5M²
| OBS |  | NOME | ÁREA | PERÍMETRO | ALTURA AZULEJO | VÃO | ÁREA TOTAL | FÓRMULA
|  |  | SANIT. PCD FEM. | 6.34 | 10.12 | 3.12 | 2.55 | 29.02 | PERÍMETRO * ALTURA - VÃO
|  |  | SANIT. PDC MASC. | 6.34 | 10.12 | 3.12 | 2.55 | 29.02
| TOTAL | [6 empty] | 58.04
| 6.1.1 | 87273 | REVESTIMENTO CERÂMICO PARA PAREDES INTERNAS COM PLACAS TIPO ESMALTADA EXTRA DE DIMENSÕES 33X45 CM APLICADAS NA ALTURA INTEIRA DAS PAREDES. AF_02/2023_PE | [5 empty] | M2
| OBS | [5 empty] | ÁREA |  | FÓRMULA
| ÁREA DE REVESTIMENTO CERÂMICO | [5 empty] | 78.74 |  | VERIFICAR ÁREA DE REVESTIMENTO CERÂMICO ACIMA
6.1.1 | TOTAL | [5 empty] | 78.74
| 6.2 |  | REVESTIMENTO DE TETO
| 6.2.1 | 96113 | FORRO EM PLACAS DE GESSO, PARA AMBIENTES COMERCIAIS. AF_05/2017_PS | [5 empty] | M2
| OBS |  |  | NOME |  |  | ÁREA |  | LEGENDA
|  |  |  | ALMOXARIFADO |  |  | 3.08 |  | ÁREA
|  |  |  | B. FUNC. |  |  | 3.03
|  |  |  | CIRC. FUNC. |  |  | 6.35
|  |  |  | CIRCULAÇÃO GERAL |  |  | 26.98
|  |  |  | CONSLT. PRÉ-ATENDIMENTO |  |  | 7.73
|  |  |  | CONSULT. DENTISTA |  |  | 10.76
|  |  |  | CONSULT. IDIFERENCIADO |  |  | 9.12
|  |  |  | CONSULT. INDIFERENCIADO |  |  | 9.09
|  |  |  | COPA |  |  | 6.34
|  |  |  | DML |  |  | 3.88
|  |  |  | HALL |  |  | 9.24
|  |  |  | RECEPÇÃO |  |  | 9.63
|  |  |  | SALA ADM |  |  | 7.73
|  |  |  | SALA DE ESPERA |  |  | 31.51
|  |  |  | SALA INALAÇÃO COLET. |  |  | 7.73
|  |  |  | SALA LIMPA |  |  | 5.18
|  |  |  | SALA OBSERVAÇÃO/ PROCED. |  |  | 9.12
|  |  |  | SALA SUJA |  |  | 5.18
|  |  |  | SANIT. PCD FEM. |  |  | 6.34
|  |  |  | SANIT. PDC MASC. |  |  | 6.34
6.2.1 | TOTAL | [5 empty] | 184.36
| 6.2.2 | 96120 | ACABAMENTOS PARA FORRO (MOLDURA DE GESSO). AF_05/2017 | [5 empty] | M
| OBS | [5 empty] | COMPRIMENTO |  | LEGENDA
| VERIFICAR TABELA DE AMBIENTES | [5 empty] | 234.49 |  | COMPRIMENTO
6.2.2 | TOTAL | [5 empty] | 234.49
| 7. |  | ESQUADRIAS, FERRAGENS E VIDROS
| 7.1 |  | JANELAS
| 7.1.1 | 94569 | JANELA DE ALUMÍNIO TIPO MAXIM-AR, COM VIDROS, BATENTE E FERRAGENS. EXCLUSIVE ALIZAR, ACABAMENTO E CONTRAMARCO. FORNECIMENTO E INSTALAÇÃO. AF_12/2019 | [5 empty] | M2
| OBS | [5 empty] | ÁREA |  | FÓRMULA
| VERIFICAR DADOS NO CABEÇALHO DA PLANILHA - TABELA DE ESQUADRIAS | [5 empty] | 3.18 |  | ÁREA ESQUADRIAS
7.1.1 | TOTAL | [5 empty] | 3.18
| 7.1.2 | 94570 | JANELA DE ALUMÍNIO DE CORRER COM 2 FOLHAS PARA VIDROS, COM VIDROS, BATENTE, ACABAMENTO COM ACETATO OU BRILHANTE E FERRAGENS. EXCLUSIVE ALIZAR E CONTRAMARCO. FORNECIMENTO E INSTALAÇÃO. AF_12/2019 | [5 empty] | M2
| OBS | [5 empty] | ÁREA |  | FÓRMULA
| VERIFICAR DADOS NO CABEÇALHO DA PLANILHA - TABELA DE ESQUADRIAS | [5 empty] | 4.37 |  | ÁREA ESQUADRIAS
7.1.2 | TOTAL | [5 empty] | 4.37
| 7.1.3 | 94573 | JANELA DE ALUMÍNIO DE CORRER COM 4 FOLHAS PARA VIDROS, COM VIDROS, BATENTE, ACABAMENTO COM ACETATO OU BRILHANTE E FERRAGENS. EXCLUSIVE ALIZAR E CONTRAMARCO. FORNECIMENTO E INSTALAÇÃO. AF_12/2019 | [5 empty] | M2
| OBS | [5 empty] | QUANTIDADE |  | FÓRMULA
| VERIFICAR DADOS NO CABEÇALHO DA PLANILHA - TABELA DE ESQUADRIAS | [5 empty] | 21.49 |  | ÁREA ESQUADRIAS | CONSIDEREI A JANELA EM L AQUI, PODE?
7.1.3 | TOTAL | [5 empty] | 21.49
| 7.1.4 | CPU 07 | PLACAS DE GESSO ACARTONADO TIPO ST (E = 12,5 mm) - FORNECIMENTO E INSTALAÇÃO | [5 empty] | M2
| OBS | [5 empty] | QUANTIDADE |  | FÓRMULA
| VERIFICAR DADOS NO CABEÇALHO DA PLANILHA - TABELA DE ESQUADRIAS | [5 empty] | 6.54 |  | ÁREA ESQUADRIAS
7.1.4 | TOTAL | [5 empty] | 6.54
| 7.2 |  | PORTAS DE ALUMÍNIO/FERRO/MADEIRA/VIDRO
| 7.2.1 | 100681 | KIT DE PORTA DE MADEIRA FRISADA, SEMI-OCA (LEVE OU MÉDIA), PADRÃO MÉDIO, 70X210CM, ESPESSURA DE 3CM, ITENS INCLUSOS: DOBRADIÇAS, MONTAGEM E INSTALAÇÃO DE BATENTE, FECHADURA COM EXECUÇÃO DO FURO - FORNECIMENTO E INSTALAÇÃO. AF_12/2019 | [5 empty] | UN
| OBS | [5 empty] | ÁREA |  | FÓRMULA
| VERIFICAR DADOS NO CABEÇALHO DA PLANILHA - TABELA DE ESQUADRIAS | [5 empty] | 1 |  | ÁREA
7.2.1 | TOTAL | [5 empty] | 1
| 7.2.2 | 90845 | KIT DE PORTA DE MADEIRA PARA PINTURA, SEMI-OCA (PESADA OU SUPERPESADA), PADRÃO MÉDIO, 80X210CM, ESPESSURA DE 3,5CM, ITENS INCLUSOS: DOBRADIÇAS, MONTAGEM E INSTALAÇÃO DO BATENTE, FECHADURA COM EXECUÇÃO DO FURO - FORNECIMENTO E INSTALAÇÃO. AF_12/2019 | [5 empty] | UN
| OBS | [5 empty] | ÁREA |  | FÓRMULA
| VERIFICAR DADOS NO CABEÇALHO DA PLANILHA - TABELA DE ESQUADRIAS | [5 empty] | 5 |  | ÁREA
7.2.2 | TOTAL | [5 empty] | 5
| 7.2.3 | 90852 | KIT DE PORTA DE MADEIRA PARA PINTURA, SEMI-OCA (PESADA OU SUPERPESADA), PADRÃO MÉDIO, 90X210CM, ESPESSURA DE 3,5CM, ITENS INCLUSOS: DOBRADIÇAS, MONTAGEM E INSTALAÇÃO DO BATENTE, SEM FECHADURA - FORNECIMENTO E INSTALAÇÃO. AF_12/2019 | [5 empty] | UN
| OBS | [5 empty] | QUANTIDADE |  | FÓRMULA
| VERIFICAR DADOS NO CABEÇALHO DA PLANILHA - TABELA DE ESQUADRIAS | [5 empty] | 9 |  | QUANTIDADE
7.2.3 | TOTAL | [5 empty] | 9
| 7.2.4 | 91341 | PORTA EM ALUMÍNIO DE ABRIR TIPO VENEZIANA COM GUARNIÇÃO, FIXAÇÃO COM PARAFUSOS - FORNECIMENTO E INSTALAÇÃO. AF_12/2019 | [5 empty] | M2
| OBS | [5 empty] | QUANTIDADE |  | FÓRMULA
| CAIXA D'ÁGUA, ABRIGO DE LIXO, GÁS E COMPRESSOR | [5 empty] | 6.97 |  | QUANTIDADE
7.2.4 | TOTAL | [5 empty] | 6.97
| 7.2.5 | 110014 | PORTA COMPLETA MADEIRA 1 FL.1,00x2,10m | [5 empty] | UN
| OBS | [5 empty] | QUANTIDADE |  | FÓRMULA
| VERIFICAR DADOS NO CABEÇALHO DA PLANILHA - TABELA DE ESQUADRIAS | [5 empty] | 2 |  | QUANTIDADE
7.2.5 | TOTAL | [5 empty] | 2
| 7.2.6 | CPU 09 | PORTA DE ABRIR COM MOLA HIDRÁULICA, EM VIDRO TEMPERADO, ESPESSURA 10MM, 2 FOLHAS, INCLUSIVE ACESSÓRIOS. AF_01/2021 - FORNECIMENTO E INSTALAÇÃO | [5 empty] | M2
| OBS | [5 empty] | ÁREA |  | FÓRMULA
| VERIFICAR DADOS NO CABEÇALHO DA PLANILHA - TABELA DE ESQUADRIAS | [5 empty] | 2.73 |  | ÁREA
7.2.6 | TOTAL | [5 empty] | 2.73
| 7.2.7 | CPU 10 | PORTA DE CORRER, EM VIDRO TEMPERADO, ESPESSURA 10MM, 4 FOLHAS, INCLUSIVE ACESSÓRIOS. AF_01/2021 - FORNECIMENTO E INSTALAÇÃO | [5 empty] | M2
| OBS | [5 empty] | ÁREA |  | FÓRMULA
| VERIFICAR DADOS NO CABEÇALHO DA PLANILHA - TABELA DE ESQUADRIAS | [5 empty] | 11.45 |  | ÁREA
7.2.7 | TOTAL | [5 empty] | 11.45
| 7.3 |  | PORTÕES
| 7.3.1 | 2001004046 | PORTAO EM METALON - 2 FOLHAS - PARA VEICULOS, INCLUSIVE 2 BROCAS DE 25CM (0,80M), PINTURA EM FUNDO ANTICORROSIVO (2 DEMAOS) E ESMALTE EM 2 DEMAOS - ANEXO A-060 (S.C.) | [5 empty] | M2
| OBS | [5 empty] | ÁREA |  | FÓRMULA
| L= 2,17 * H=2,5 | [5 empty] | 5.425 |  | ÁREA
7.3.1 | TOTAL | [5 empty] | 5.425
| 7.4 |  | GRADIS E CERCAMENTOS
| 7.4.1 | 2001004041 | GRADIL EM METALON, H=2,00M, INCLUSIVE BROCA DE 25CM (0,80M), PINTURA EM FUNDO ANTICORROSIVO (2 DEMAOS) E ESMALTE EM 2 DEMAOS | [5 empty] | M
| OBS | [5 empty] | COMPRIMENTO |  | FÓRMULA
[7 empty] | 111.46 |  | ÁREA
7.4.1 | TOTAL | [5 empty] | 111.46
| 8. |  | PISO
TABELA GERAL DE ÁREAS DE PISO
PISO CERÂMICO 60X60
ORC - 005 - PISO C 60X60 MN 5M²
| OBS |  |  | NOME |  |  | ÁREA |  | FÓRMULA
|  |  |  | ALMOXARIFADO |  |  | 7.26 |  | ÁREA
|  |  |  | B. FUNC. |  |  | 7.22
|  |  |  | DML |  |  | 7.96
|  |  |  | TOTAL |  |  | 22.44
ORC - 005 - PISO C 60X60 5-10M²
|  |  |  | NOME |  |  | ÁREA
|  |  |  | CIRC. FUNC. |  |  | 6.35
|  |  |  | CONSLT. PRÉ-ATENDIMENTO |  |  | 7.73
|  |  |  | CONSULT. IDIFERENCIADO |  |  | 9.12
|  |  |  | CONSULT. INDIFERENCIADO |  |  | 9.09
|  |  |  | COPA |  |  | 6.34
|  |  |  | HALL |  |  | 9.24
|  |  |  | RECEPÇÃO |  |  | 9.63
|  |  |  | SALA ADM |  |  | 7.73
|  |  |  | SALA INALAÇÃO COLET. |  |  | 7.73
|  |  |  | SALA LIMPA |  |  | 5.18
|  |  |  | SALA OBSERVAÇÃO/ PROCED. |  |  | 9.12
|  |  |  | SALA SUJA |  |  | 5.18
|  |  |  | SANIT. PCD FEM. |  |  | 6.34
|  |  |  | SANIT. PDC MASC. |  |  | 6.34
|  |  |  | TOTAL |  |  | 105.12
ORC - 005 - PISO C 60X60 MR 10M²
|  |  |  | NOME |  |  | ÁREA
|  |  |  | CIRCULAÇÃO GERAL |  |  | 26.98
|  |  |  | CONSULT. DENTISTA |  |  | 10.76
|  |  |  | SALA DE ESPERA |  |  | 31.51
| TOTAL | [5 empty] | 69.25
RODAPÉ PORCELANATO 60X60
| OBS |  |  | NOME | PERÍMETRO | ABERTURA | RODAPÉ |  | FÓRMULA
|  |  |  | ALMOXARIFADO | 7.26 | 0.8 | 6.46 |  | PERÍMETRO - ABERTURA
|  |  |  | CIRC. FUNC. | 12.21 | 0.9 | 11.31
|  |  |  | CIRCULAÇÃO GERAL | 31.73 | 1.33 | 30.4
|  |  |  | CONSLT. PRÉ-ATENDIMENTO | 11.12 | 0.9 | 10.22
|  |  |  | CONSULT. DENTISTA | 13.12 | 1 | 12.12
|  |  |  | CONSULT. IDIFERENCIADO | 12.12 | 1 | 11.12
|  |  |  | CONSULT. INDIFERENCIADO | 12.1 | 0.9 | 11.2
|  |  |  | COPA | 10.12 | 0.9 | 9.22
|  |  |  | DML | 7.96 | 0.9 | 7.06
|  |  |  | HALL | 12.19 | 5.45 | 6.74
|  |  |  | RECEPÇÃO | 12.49 | 0.9 | 11.59
|  |  |  | SALA ADM | 11.12 | 0.9 | 10.22
|  |  |  | SALA DE ESPERA | 23.02 | 8.01 | 15.01
|  |  |  | SALA INALAÇÃO COLET. | 11.12 | 0.9 | 10.22
|  |  |  | SALA LIMPA | 9.72 | 0.9 | 8.82
|  |  |  | SALA OBSERVAÇÃO/ PROCED. | 12.12 | 0.9 | 11.22
|  |  |  | SALA SUJA | 9.72 | 0.8 | 8.92
| TOTAL | [5 empty] | 191.85
| 8.1 |  | CONTRAPISO
| 8.1.1 | 95241 | LASTRO DE CONCRETO MAGRO, APLICADO EM PISOS, LAJES SOBRE SOLO OU RADIERS, ESPESSURA DE 5 CM. AF_07/2016 | [5 empty] | M2
| OBS | [5 empty] | ÁREA |  | FÓRMULA
| PARA EXECUÇÃO DE PISO CERÂMICO | [5 empty] | 196.81 |  | ÁREA
8.1.1 | TOTAL | [5 empty] | 196.81
| 8.1.2 | 1701000116 | REGULARIZACAO SARRAFEADA PARA REVESTIMENTO DE PISO COM ARGAMASSA DE CIMENTO E AREIA NO TRACO 1:3, NA(S) ESPESSURA(S):- 2 CM | [5 empty] | M2
| OBS | [5 empty] | ÁREA |  | FÓRMULA
| PARA EXECUÇÃO DE PISO CERÂMICO | [5 empty] | 196.81 |  | ÁREA
8.1.2 | TOTAL | [5 empty] | 196.81
| 8.2 |  | REVESTIMENTO
| 8.2.1 | 87261 | REVESTIMENTO CERÂMICO PARA PISO COM PLACAS TIPO PORCELANATO DE DIMENSÕES 60X60 CM APLICADA EM AMBIENTES DE ÁREA MENOR QUE 5 M². AF_02/2023_PE | [5 empty] | M2
| OBS | [5 empty] | ÁREA |  | FÓRMULA
| VERIFICAR EM TABELA GERAL DE PISO | [5 empty] | 22.44 |  | ÁREA
8.2.1 | TOTAL | [5 empty] | 22.44
| 8.2.2 | 87262 | REVESTIMENTO CERÂMICO PARA PISO COM PLACAS TIPO PORCELANATO DE DIMENSÕES 60X60 CM APLICADA EM AMBIENTES DE ÁREA ENTRE 5 M² E 10 M². AF_02/2023_PE | [5 empty] | M2
| OBS | [5 empty] | ÁREA |  | FÓRMULA
| VERIFICAR EM TABELA GERAL DE PISO | [5 empty] | 105.12 |  | ÁREA
8.2.2 | TOTAL | [5 empty] | 105.12
| 8.2.3 | 87263 | REVESTIMENTO CERÂMICO PARA PISO COM PLACAS TIPO PORCELANATO DE DIMENSÕES 60X60 CM APLICADA EM AMBIENTES DE ÁREA MAIOR QUE 10 M². AF_02/2023_PE | [5 empty] | M2
| OBS | [5 empty] | ÁREA |  | FÓRMULA
| VERIFICAR EM TABELA GERAL DE PISO | [5 empty] | 69.25 |  | ÁREA
8.2.3 | TOTAL | [5 empty] | 69.25
| 8.2.4 | 88650 | RODAPÉ CERÂMICO DE 7CM DE ALTURA COM PLACAS TIPO ESMALTADA EXTRA DE DIMENSÕES 60X60CM. AF_02/2023 | [5 empty] | M
| OBS | [5 empty] | ÁREA |  | FÓRMULA
| VERIFICAR EM TABELA GERAL DE PISO | [5 empty] | 191.85 |  | ÁREA
8.2.4 | TOTAL | [5 empty] | 191.85
| 9. |  | INSTALAÇÕES HIDRÁULICAS/SANITÁRIAS/ÁGUAS PLUVIAIS
VERIFICAR TABELA DE QUANTIDADES EM PRANCHAS
| 10. |  | LOUÇAS, METAIS E ACESSÓRIOS
| 10.1 | 95470 | VASO SANITARIO SIFONADO CONVENCIONAL COM LOUÇA BRANCA, INCLUSO CONJUNTO DE LIGAÇÃO PARA BACIA SANITÁRIA AJUSTÁVEL - FORNECIMENTO E INSTALAÇÃO. AF_10/2016 | [5 empty] | UN
| OBS | [5 empty] | QUANTIDADE |  | FÓRMULA
| SANITÁRIOS | [5 empty] | 1 |  | UNIDADE
10.1 | TOTAL | [5 empty] | 1
| 10.2 | 100849 | ASSENTO SANITÁRIO CONVENCIONAL - FORNECIMENTO E INSTALACAO. AF_01/2020 | [5 empty] | UN
| OBS | [5 empty] | QUANTIDADE |  | FÓRMULA
| SANITÁRIOS | [5 empty] | 1 |  | UNIDADE
10.2 | TOTAL | [5 empty] | 1
| 10.3 | 99635 | VÁLVULA DE DESCARGA METÁLICA, BASE 1 1/2", ACABAMENTO METALICO CROMADO - FORNECIMENTO E INSTALAÇÃO. AF_08/2021 | [5 empty] | UN
| OBS | [5 empty] | QUANTIDADE |  | FÓRMULA
| SANITÁRIOS | [5 empty] | 1 |  | UNIDADE
10.3 | TOTAL | [5 empty] | 1
| 10.4 | 1301002030 | PAPELEIRA PLASTICA TIPO DISPENSER PARA PAPEL HIGIENICO ROLAO - FORNECIMENTO E INSTALACAO | [5 empty] | UN
| OBS | [5 empty] | QUANTIDADE |  | FÓRMULA
| JUNTO AOS VASOS SANITÁRIOS CONVENCIONAIS E PCD | [5 empty] | 3 |  | UNIDADE
10.4 | TOTAL | [5 empty] | 3
| 10.5 | 86904 | LAVATÓRIO LOUÇA BRANCA SUSPENSO, 29,5 X 39CM OU EQUIVALENTE, PADRÃO POPULAR - FORNECIMENTO E INSTALAÇÃO. AF_01/2020 | [5 empty] | UN
| OBS | [5 empty] | QUANTIDADE |  | FÓRMULA
| VEST. FEM/ VEST. MASC/ COZINHA/ | [5 empty] | 9 |  | UNIDADE
10.5 | TOTAL | [5 empty] | 9
| 10.6 | 86919 | TANQUE DE LOUÇA BRANCA COM COLUNA, 30L OU EQUIVALENTE, INCLUSO SIFÃO FLEXÍVEL EM PVC, VÁLVULA METÁLICA E TORNEIRA DE METAL CROMADO PADRÃO MÉDIO - FORNECIMENTO E INSTALAÇÃO. AF_01/2020 | [5 empty] | UN
| OBS | [5 empty] | QUANTIDADE |  | FÓRMULA
[7 empty] | 1 |  | UNIDADE
10.6 | TOTAL | [5 empty] | 1
| 10.7 | 100860 | CHUVEIRO ELÉTRICO COMUM CORPO PLÁSTICO, TIPO DUCHA  FORNECIMENTO E INSTALAÇÃO. AF_01/2020 | [5 empty] | UN
| OBS | [5 empty] | QUANTIDADE |  | FÓRMULA
[7 empty] | 1 |  | UNIDADE
10.7 | TOTAL | [5 empty] | 1
| 10.8 | 95547 | SABONETEIRA PLASTICA TIPO DISPENSER PARA SABONETE LIQUIDO COM RESERVATORIO 800 A 1500 ML, INCLUSO FIXAÇÃO. AF_01/2020 | [5 empty] | UN
| OBS | [5 empty] | QUANTIDADE |  | FÓRMULA
[7 empty] | 14 |  | UNIDADE
10.8 | TOTAL | [5 empty] | 14
| 10.9 | 1301004064 | TOALHEIRO PLASTICO TIPO DISPENSER PARA PAPEL TOALHA INTERFOLHADO | [5 empty] | UN
| OBS | [5 empty] | QUANTIDADE |  | FÓRMULA
[7 empty] | 14 |  | UNIDADE
10.9 | TOTAL | [5 empty] | 14
| 10.10 | 1301004052 | CUBA DE ACO INOX N.304 INDUSTRIAL DE (60 X 50 X 40) CM, COM VALVULA AMERICANA E SIFAO TIPO GARRAFA EM METRAL CROMADO (ESTEVES OU SIMILAR) - FORNECIMENTO E INSTALACAO | [5 empty] | CJ
| OBS | [5 empty] | QUANTIDADE |  | FÓRMULA
[7 empty] | 5 |  | UNIDADE
10.10 | TOTAL | [5 empty] | 5
| 10.11 | 1301003066 | TORNEIRA PARA LAVATORIO DE ACIONAMENTO HIDROMECANICO, FECHAMENTO AUTOMATICO, ACABAMENTO L.C., PRESSMATIC MESA COMPACT, REF.17160606, 1/2" DA DOCOL OU SIMILAR | [5 empty] | UN
| OBS | [5 empty] | QUANTIDADE |  | FÓRMULA
| LAVATÓRIOS SUSPENSOS DOS BANHEIROS | [5 empty] | 3 |  | UNIDADE
10.11 | TOTAL | [5 empty] | 3
| 10.12 | 190664 | TORNEIRA CLINICA ALAVANCA C/ AREJADOR ANTIFURTO PROFLUX | [5 empty] | UN
| OBS | [5 empty] | QUANTIDADE |  | FÓRMULA
| LAVATÓRIOS SUSPENSOS DAS SALAS + CUBAS DE INOX EXCETO COPA | [5 empty] | 10 |  | UNIDADE
10.12 | TOTAL | [5 empty] | 10
| 10.13 | 86909 | TORNEIRA CROMADA TUBO MÓVEL, DE MESA, 1/2 OU 3/4, PARA PIA DE COZINHA, PADRÃO ALTO - FORNECIMENTO E INSTALAÇÃO. AF_01/2020 | [5 empty] | UN
| OBS | [5 empty] | QUANTIDADE |  | FÓRMULA
| CUBA DE INOX COPA | [5 empty] | 1 |  | UNIDADE
10.13 | TOTAL | [5 empty] | 1
| 10.14 | 86914 | TORNEIRA CROMADA 1/2 OU 3/4 PARA TANQUE, PADRÃO MÉDIO - FORNECIMENTO E INSTALAÇÃO. AF_01/2020 | [5 empty] | UN
| OBS | [5 empty] | QUANTIDADE |  | FÓRMULA
| TANQUE | [5 empty] | 1 |  | UNIDADE
10.14 | TOTAL | [5 empty] | 1
| 11. |  | ACESSIBILIDADE
| 11.1 | 95472 | VASO SANITARIO SIFONADO CONVENCIONAL PARA PCD SEM FURO FRONTAL COM LOUÇA BRANCA SEM ASSENTO, INCLUSO CONJUNTO DE LIGAÇÃO PARA BACIA SANITÁRIA AJUSTÁVEL - FORNECIMENTO E INSTALAÇÃO. AF_01/2020 | [5 empty] | UN
| OBS | [5 empty] | QUANTIDADE |  | FÓRMULA
| WCS PDC | [5 empty] | 2 |  | UNIDADE
11.1 | TOTAL | [5 empty] | 2
| 11.2 | 2401001000 | ASSENTO UNIVERSAL PARA BACIA SANITARIA, EM POLIPROPILENO LINHA EVOLUTION SOFT CLOSE DA TUPAN OU SIMILAR | [5 empty] | UN
| OBS | [5 empty] | QUANTIDADE |  | FÓRMULA
| WCS PDC | [5 empty] | 2 |  | UNIDADE
11.2 | TOTAL | [5 empty] | 2
| 11.3 | 1301004009 | VALVULA DE DESCARGA 1 1/2" SEM ACABAMENTO (BASE), DOCOL OU SIMILAR | [5 empty] | UN
| OBS | [5 empty] | QUANTIDADE |  | FÓRMULA
| WCS PDC | [5 empty] | 2 |  | UNIDADE
11.3 | TOTAL | [5 empty] | 2
| 11.4 | 2401001015 | ACABAMENTO PARA VALVULA DE DESCARGA HYDRA ECO CONFORTO CROMADO REF. 4900.C.CONF DA DECA OU SIMILAR - FORNECIMENTO E INSTALACAO | [5 empty] | UN
| OBS | [5 empty] | QUANTIDADE |  | FÓRMULA
| WCS PDC | [5 empty] | 2 |  | UNIDADE
11.4 | TOTAL | [5 empty] | 2
| 11.5 | 2401002010 | BARRA DE APOIO RETA, EM ACO INOX POLIDO, COMPRIMENTO DE 40CM, DIAMETRO MINIMO DE 3CM | [5 empty] | UN
| OBS | [5 empty] | QUANTIDADE |  | FÓRMULA
| WCS PDC | [5 empty] | 4 |  | UNIDADE
11.5 | TOTAL | [5 empty] | 4
| 11.6 | 100867 | BARRA DE APOIO RETA, EM ACO INOX POLIDO, COMPRIMENTO 70 CM, FIXADA NA PAREDE - FORNECIMENTO E INSTALAÇÃO. AF_01/2020 | [5 empty] | UN
| OBS | [5 empty] | QUANTIDADE |  | FÓRMULA
| WCS PDC | [5 empty] | 2 |  | UNIDADE
11.6 | TOTAL | [5 empty] | 2
| 11.7 | 100868 | BARRA DE APOIO RETA, EM ACO INOX POLIDO, COMPRIMENTO 80 CM, FIXADA NA PAREDE - FORNECIMENTO E INSTALAÇÃO. AF_01/2020 | [5 empty] | UN
| OBS | [5 empty] | QUANTIDADE |  | FÓRMULA
| WCS PDC | [5 empty] | 4 |  | UNIDADE
11.7 | TOTAL | [5 empty] | 4
| 11.8 | 100874 | PUXADOR PARA PCD, FIXADO NA PORTA - FORNECIMENTO E INSTALAÇÃO. AF_01/2020 | [5 empty] | UN
| OBS | [5 empty] | QUANTIDADE |  | FÓRMULA
| WCS PDC | [5 empty] | 2 |  | UNIDADE
11.8 | TOTAL | [5 empty] | 2
| 11.9 | 2401002050 | PROTETOR DE IMPACTO EM ACO INOX POLIDO 304 SHIELD, ALTURA DE 40CM, LARGURA DE 80CM OU 90CM | [5 empty] | UN
| OBS | [5 empty] | QUANTIDADE |  | FÓRMULA
| WCS PDC | [5 empty] | 2 |  | UNIDADE
11.9 | TOTAL | [5 empty] | 2
| 12. |  | INSTALAÇÕES ELÉTRICAS E CLIMATIZAÇÃO
VERIFICAR TABELA DE QUANTIDADES EM PROJETO DE INSTALAÇÕES ELÉTRICAS
| 13. |  | TELEFONIA E LÓGICA
VERIFICAR TABELA DE QUANTIDADES EM PROJETO DE INSTALAÇÕES ELÉTRICAS
| 14. |  | PREVENÇÃO DE COMBATE A INCÊNDIO E PÂNICO
VERIFICAR TABELA DE QUANTIDADES EM PROJETO DE PRENÇÃO DE COMBATE A INCENDIO E PANICO
| 15. |  | URBANIZAÇÃO
| 15.1 | 94990 | EXECUÇÃO DE PASSEIO (CALÇADA) OU PISO DE CONCRETO COM CONCRETO MOLDADO IN LOCO, FEITO EM OBRA, ACABAMENTO CONVENCIONAL, NÃO ARMADO. AF_08/2022 | [5 empty] | M3
| OBS |  |  |  | ÁREA | ESPESSURA | VOLUME |  | FÓRMULA
[5 empty] | 233.26 | 0.06 | 13.9956 |  | ÁREA * ESP PAVIMENTO
15.1 | TOTAL | [5 empty] | 13.9956
| 15.2 | 103946 | PLANTIO DE GRAMA ESMERALDA OU SÃO CARLOS OU CURITIBANA, EM PLACAS. AF_05/2022 | [5 empty] | M2
| OBS | [5 empty] | ÁREA |  | FÓRMULA
[7 empty] | 399.79 |  | ÁREA
15.2 | TOTAL | [5 empty] | 399.79
| 15.3 | 98520 | APLICAÇÃO DE ADUBO EM SOLO. AF_05/2018 | [5 empty] | M2
| OBS | [5 empty] | ÁREA |  | FÓRMULA
[7 empty] | 399.79 |  | ÁREA
15.3 | TOTAL | [5 empty] | 399.79
| 15.4 | 94263 | GUIA (MEIO-FIO) CONCRETO, MOLDADA IN LOCO EM TRECHO RETO COM EXTRUSORA, 13 CM BASE X 22 CM ALTURA. AF_06/2016 | [5 empty] | M
| OBS | [5 empty] | COMPRIMENTO |  | FÓRMULA
[7 empty] | 5.52 |  | COMPRIMENTO
15.4 | TOTAL | [5 empty] | 5.52
| 15.5 | 102498 | PINTURA DE MEIO-FIO COM TINTA BRANCA A BASE DE CAL (CAIAÇÃO). AF_05/2021 | [5 empty] | M
| OBS | [5 empty] | COMPRIMENTO |  | FÓRMULA
[7 empty] | 5.52 |  | COMPRIMENTO
15.5 | TOTAL | [5 empty] | 5.52
| 15.6 | CPU 13 | PEDRA DE JARDIM TIPO DOLOMITA SOB MANTA GEOTEXTIL - FORNECIMENTO E INSTALAÇÃO | [5 empty] | M2
| OBS | [5 empty] | ÁREA |  | FÓRMULA
[7 empty] | 17.09 |  | ÁREA
15.6 | TOTAL | [5 empty] | 17.09
| 15.7 | CPU 14 | PEDRA DE JARDIM TIPO SEIXO NATURAL TAMANHO Nº 3 GRANDE PARA DECORAÇÃO DE JARDINS SOB MANTA GEOTEXTIL - FORNECIMENTO E INSTALAÇÃO | [5 empty] | M2
| OBS | [5 empty] | ÁREA |  | FÓRMULA
[7 empty] | 19.16 |  | ÁREA
15.7 | TOTAL | [5 empty] | 19.16
| 15.8 | 98511 | PLANTIO DE ÁRVORE ORNAMENTAL COM ALTURA DE MUDA MAIOR QUE 2,00 M E MENOR OU IGUAL A 4,00 M. AF_05/2018 | [5 empty] | UN
| OBS | [5 empty] | QUANTIDADE |  | FÓRMULA
[7 empty] | 4 |  | QUANTIDADE
15.8 | TOTAL | [5 empty] | 4
| 15.9 | 98509 | PLANTIO DE ARBUSTO OU CERCA VIVA. AF_05/2018 | [5 empty] | UN
| OBS | [5 empty] | QUANTIDADE |  | FÓRMULA
[7 empty] | 39 |  | QUANTIDADE
15.9 | TOTAL | [5 empty] | 39
| 15.10 | 200019 | BANCO DE MADEIRA VERNIZ 7 REGUAS/SUPORTES FERRO FUN | [5 empty] | M
| OBS | [5 empty] | QUANTIDADE |  | FÓRMULA
[7 empty] | 6 |  | QUANTIDADE
15.10 | TOTAL | [5 empty] | 6
| 16. |  | PINTURA
| 16.1 |  | ESQUADRIAS METÁLICAS E MADEIRA
| 16.1.1 | 100725 | PINTURA COM TINTA ALQUÍDICA DE FUNDO E ACABAMENTO (ESMALTE SINTÉTICO GRAFITE) PULVERIZADA SOBRE SUPERFÍCIES METÁLICAS (EXCETO PERFIL) EXECUTADO EM OBRA (POR DEMÃO). AF_01/2020_PE | [5 empty] | M2
JANELAS
| CÓD. | LARGURA | ALTURA | QTDE | ÁREA |  | ÁREA PINTURA |  | FÓRMULA
| J1 | 0.5 | 0.6 | 1 | 0.3 |  | 0.6 |  | LARGURA X ALTURA X QTDE X 2 LADOS
| J2 | 0.6 | 0.6 | 2 | 0.36 |  | 1.44
| J3 | 0.7 | 0.6 | 2 | 0.42 |  | 1.68
| J4 | 1.1 | 0.6 | 2 | 0.66 |  | 2.64
| J5 | 1.35 | 1.1 | 2 | 1.49 |  | 5.94
| J6 | 1.5 | 1.1 | 8 | 1.65 |  | 26.4
| J7 | 2.25 | 1.94 | 1 | 4.37 |  | 8.73
| J8 | 2.62 | 1.1 | 1 | 2.88 |  | 5.76
| J9 | 2.78 | 1.1 | 1 | 3.06 |  | 6.12
| J10 | 2.8 | 1.9 | 1 | 5.32 |  | 10.64
| J11 | 7.8 | 1.4 | 1 | 10.92 |  | 21.84
PORTAS - METÁLICAS
| LOCAL | LARGURA | ALTURA | QTDE | ÁREA |  | ÁREA PINTURA |  | FÓRMULA
| P6 | 1.3 | 2.1 | 1 | 2.73 |  | 5.46 |  | LARGURA X ALTURA X QTDE X 2 LADOS
| P7 | 2.5 | 2.1 | 1 | 5.25 |  | 10.5
| P8 | 2.95 | 2.1 | 1 | 6.2 |  | 12.39
16.1.1 | TOTAL | [5 empty] | 120.14
| 16.1.2 | 102229 | PINTURA TINTA DE ACABAMENTO (PIGMENTADA) ESMALTE SINTÉTICO ACETINADO EM MADEIRA, 3 DEMÃOS. AF_01/2021 | [5 empty] | M2
PORTAS - MADEIRA
| COD | LOCAL | LARGURA | ALTURA | ÁREA |  | ÁREA PINTURA |  | FÓRMULA
| P1 | 0.7 | 2.1 | 1 | 1.47 |  | 2.94 |  | LARGURA X ALTURA X QTDE X 2 LADOS
| P2 | 0.8 | 2.1 | 5 | 1.68 |  | 16.8
| P3 | 0.95 | 2.14 | 7 | 2.03 |  | 28.4
| P4 | 0.9 | 2.1 | 2 | 1.89 |  | 7.56
| P5 | 1.05 | 2.14 | 2 | 2.24 |  | 8.97
16.1.2 | TOTAL | [5 empty] | 64.67
| 16.2 |  | PAREDES INTERNAS
| 16.2.1 | 88485 | FUNDO SELADOR ACRÍLICO, APLICAÇÃO MANUAL EM PAREDE, UMA DEMÃO. AF_04/2023 | [5 empty] | M2
| OBS | [5 empty] | ÁREA |  | FÓRMULA
[7 empty] | 527.52 |  | ÁREA
16.2.1 | TOTAL | [5 empty] | 527.52
| 16.2.2 | 1901003033 | APLICACAO E LIXAMENTO DE MASSA ACRILICA EM PAREDES EM DUAS DEMAOS | [5 empty] | M2
| OBS | [5 empty] | ÁREA |  | FÓRMULA
[7 empty] | 527.52 |  | ÁREA
16.2.2 | TOTAL | [5 empty] | 527.52
| 16.2.3 | 88489 | PINTURA LÁTEX ACRÍLICA PREMIUM, APLICAÇÃO MANUAL EM PAREDES, DUAS DEMÃOS. AF_04/2023 | [5 empty] | M2
PINTURA ACRÍLICA
| NOME |  |  | PERÍMETRO (M) | ALTURA | ÁREA PINTURA (M2) | ÁREA DE ABERTURA | ÁREA TOTAL (M2) | FÓRMULA
| ALMOXARIFADO |  |  | 7.26 | 3 | 21.78 | 2.04 | 19.74 | ( PERÍMETRO * ALTURA ) - ÁREA ABERTURA
| CIRC. FUNC. |  |  | 12.21 | 3 | 36.63 | 11.76 | 24.87
| CIRCULAÇÃO GERAL |  |  | 31.73 | 3 | 95.19 | 14.91 | 80.28
| CONSLT. PRÉ-ATENDIMENTO |  |  | 11.12 | 3 | 33.36 | 3.54 | 29.82
| CONSULT. DENTISTA |  |  | 13.12 | 3 | 39.36 | 3.75 | 35.61
| CONSULT. IDIFERENCIADO |  |  | 12.12 | 3 | 36.36 | 3.75 | 32.61
| CONSULT. INDIFERENCIADO |  |  | 12.1 | 3 | 36.3 | 3.54 | 32.76
| COPA |  |  | 10.12 | 3 | 30.36 | 3.54 | 26.82
| DML |  |  | 7.96 | 3 | 23.88 | 5.04 | 18.84
| HALL |  |  | 12.19 | 3 | 36.57 | 23.383 | 13.19
| RECEPÇÃO |  |  | 12.49 | 3 | 37.47 | 7.83 | 29.64
| SALA ADM |  |  | 11.12 | 3 | 33.36 | 3.54 | 29.82
| SALA DE ESPERA |  |  | 23.02 | 3 | 69.06 | 32.3 | 36.76
| SALA INALAÇÃO COLET. |  |  | 11.12 | 3 | 33.36 | 3.54 | 29.82
| SALA LIMPA |  |  | 9.72 | 3 | 29.16 | 2.1 | 27.06
| SALA OBSERVAÇÃO/ PROCED. |  |  | 12.12 | 3 | 36.36 | 3.54 | 32.82
| SALA SUJA |  |  | 9.72 | 3 | 29.16 | 2.1 | 27.06
16.2.3 | TOTAL | [6 empty] | 527.52
| 16.3 |  | PAREDES EXTERNAS
| 16.3.1 | 88485 | FUNDO SELADOR ACRÍLICO, APLICAÇÃO MANUAL EM PAREDE, UMA DEMÃO. AF_04/2023 | [5 empty] | M2
| OBS | [5 empty] | ÁREA |  | FÓRMULA
[7 empty] | 337.7326 |  | ÁREA
16.3.1 | TOTAL | [5 empty] | 337.7326
| 16.3.2 | 1901003033 | APLICACAO E LIXAMENTO DE MASSA ACRILICA EM PAREDES EM DUAS DEMAOS | [5 empty] | M2
| OBS | [5 empty] | ÁREA |  | FÓRMULA
[7 empty] | 337.7326 |  | ÁREA
16.3.2 | TOTAL | [5 empty] | 337.7326
| 16.3.3 | 1901003505 | REVESTIMENTO DE ACABAMENTO ARRANHADO, APLICADO COM DESEMPENADEIRA MALHA MEDIA, INCLUSIVE FUNDO PREPARADOR | [5 empty] | M2
| OBS |  |  | PERÍMETRO | ALTURA (M) | ESQUADRIAS | ÁREA |  | FÓRMULA
| EXTERNO |  |  | 82.98 | 3.12 | 39.65 | 219.2476 |  | PINTURA * ALTURA - ESQUADRIAS
16.3.3 | MARQUISE |  |  | 82.98 | 1 | 0 | 82.98
| VOLUME CAIXA D'ÁGUA |  |  | 13.15 | 2.7 | 0 | 35.505
| TOTAL | [5 empty] | 337.7326
| 16.4 |  | TETO
| 16.4.1 | 88484 | FUNDO SELADOR ACRÍLICO, APLICAÇÃO MANUAL EM TETO, UMA DEMÃO. AF_04/2023 | [5 empty] | M2
| OBS | [5 empty] | ÁREA |  | FÓRMULA
[7 empty] | 184.36 |  | ÁREA
16.4.1 | TOTAL | [5 empty] | 184.36
| 16.4.2 | 88496 | EMASSAMENTO COM MASSA LÁTEX, APLICAÇÃO EM TETO, DUAS DEMÃOS, LIXAMENTO MANUAL. AF_04/2023 | [5 empty] | M2
| OBS | [5 empty] | ÁREA |  | FÓRMULA
[7 empty] | 184.36 |  | ÁREA
16.4.2 | TOTAL | [5 empty] | 184.36
| 16.4.3 | 88488 | PINTURA LÁTEX ACRÍLICA PREMIUM, APLICAÇÃO MANUAL EM TETO, DUAS DEMÃOS. AF_04/2023 | [5 empty] | M2
| OBS |  |  | NOME |  |  | ÁREA |  | LEGENDA
|  |  |  | ALMOXARIFADO |  |  | 3.08 |  | ÁREA TETO
|  |  |  | B. FUNC. |  |  | 3.03
|  |  |  | CIRC. FUNC. |  |  | 6.35
|  |  |  | CIRCULAÇÃO GERAL |  |  | 26.98
|  |  |  | CONSLT. PRÉ-ATENDIMENTO |  |  | 7.73
|  |  |  | CONSULT. DENTISTA |  |  | 10.76
|  |  |  | CONSULT. IDIFERENCIADO |  |  | 9.12
|  |  |  | CONSULT. INDIFERENCIADO |  |  | 9.09
|  |  |  | COPA |  |  | 6.34
|  |  |  | DML |  |  | 3.88
|  |  |  | HALL |  |  | 9.24
|  |  |  | RECEPÇÃO |  |  | 9.63
|  |  |  | SALA ADM |  |  | 7.73
|  |  |  | SALA DE ESPERA |  |  | 31.51
|  |  |  | SALA INALAÇÃO COLET. |  |  | 7.73
|  |  |  | SALA LIMPA |  |  | 5.18
|  |  |  | SALA OBSERVAÇÃO/ PROCED. |  |  | 9.12
|  |  |  | SALA SUJA |  |  | 5.18
|  |  |  | SANIT. PCD FEM. |  |  | 6.34
|  |  |  | SANIT. PDC MASC. |  |  | 6.34
16.4.3 | TOTAL | [5 empty] | 184.36
| 17. |  | PEDRAS, BANCADAS E DIVISÓRIAS
| 17.1 |  | PEDRAS
| 17.1.1 | 98689 | SOLEIRA EM GRANITO, LARGURA 15 CM, ESPESSURA 2,0 CM. AF_09/2020 | [5 empty] | M
| OBS: PORTAS EXTERNAS |  |  | CÓD. |  | LARGURA | QUANTIDADE | COMPRIMENTO SOLEIRA | FÓRMULA
|  |  |  | P2 |  | 0.8 | 1 | 8.8 | COMPRIMENTO
|  |  |  | P6 |  | 1.3 | 1 | 4.8
|  |  |  | P8 |  | 2.95 | 1 | 2.7
17.1.1 | TOTAL | [6 empty] | 16.3
| 17.1.2 | 101965 | PEITORIL LINEAR EM GRANITO OU MÁRMORE, L = 15CM, COMPRIMENTO DE ATÉ 2M, ASSENTADO COM ARGAMASSA 1:6 COM ADITIVO. AF_11/2020 | [5 empty] | M
| OBS: TODAS AS JANELAS |  |  | LOCAL | QUANTIDADE | LARGURA | COMPRIMENTO |  | FÓRMULA
|  |  |  | J1 | 1 | 0.5 | 0.5 |  | (COMPRIMENTO)
|  |  |  | J2 | 2 | 0.6 | 1.2
|  |  |  | J3 | 2 | 0.7 | 1.4
|  |  |  | J4 | 2 | 1.1 | 2.2
|  |  |  | J5 | 2 | 1.35 | 2.7
|  |  |  | J6 | 8 | 1.5 | 12
|  |  |  | J7 | 1 | 2.25 | 2.25
|  |  |  | J8 | 1 | 2.62 | 2.62
|  |  |  | J9 | 1 | 2.78 | 2.78
|  |  |  | J10 | 1 | 2.8 | 2.8
|  |  |  | J11 | 1 | 7.8 | 7.8
17.1.2 | TOTAL | [5 empty] | 38.25
| 17.2 |  | BANCADAS
TABELA GERAL BANCADA DE GRANITO
| BANCADA |  | AMBIENTE |  | COMPRIMENTO | LARGURA | ÁREA TOTAL | FRONTÃO | FÓRMULA
| BANCADA 1 |  | SALA SUJA |  | 2.8 | 0.6 | 1.68 | 3.4 | COMPRIMENTO X LARGURA
| BANCADA 2 |  | CONSULT. DENTISTA |  | 1.7 | 0.6 | 1.02 | 2.3
| BANCADA 3 |  | SALA OBSERVAÇÃO/ PROCED. |  | 1.35 | 0.6 | 0.81 | 1.95
| BANCADA 4 |  | SALA INALAÇÃO COLET. |  | 1.25 | 0.6 | 0.75 | 1.85
| BANCADA 5 |  | COPA |  | 2 | 0.6 | 1.2 | 2.6
| BANCADA 6 |  | SALA LIMPA |  | 2.8 | 0.6 | 1.68 | 3.4
| TOTAL | [5 empty] | 7.14 | 15.5
| 17.2.1 | 2001003023 | BANCADA DE GRANITO CINZA ANDORINHA, COM ACABAMENTO RETO SIMPLES, ESPESSURA DE 2,5CM | [5 empty] | M2
| OBS | [5 empty] | QUANTIDADE |  | FÓRMULA
| VER TABELA DE BANCADA DE GRANITO | [5 empty] | 7.14 |  | QUANTIDADE
17.2.1 | TOTAL | [5 empty] | 7.14
| 17.2.2 | 100862 | SUPORTE MÃO FRANCESA EM ACO, ABAS IGUAIS 40 CM, CAPACIDADE MINIMA 70 KG, BRANCO - FORNECIMENTO E INSTALAÇÃO. AF_01/2020 | [5 empty] | UN
| OBS | [5 empty] | QUANTIDADE |  | FÓRMULA
| P/ INSTALAÇÃO DE BANCADA DE GRANITO | [5 empty] | 24 |  | QUANTIDADE
17.2.2 | TOTAL | [5 empty] | 24
| 17.2.3 | 2001003026 | FRONTAO/ESPELHO EM GRANITO CINZA ANDORINHA COM H=10CM, ESP=2CM | [5 empty] | M
| OBS | [5 empty] | COMPRIMENTO |  | FÓRMULA
| VER TABELA DE BANCADA DE GRANITO | [5 empty] | 15.5 |  | COMPRIMENTO
17.2.3 | TOTAL | [5 empty] | 15.5
| 19. |  | SERVIÇOS COMPLEMENTARES
| 19.1 | 1801000120 | ESPELHO CRISTAL, ESPESSURA 4MM FIXADO COM BOTAO FRANCES DE PLASTICO CROMADO, PARAFUSO E BUCHA, SEM MOLDURA - FORNECIMENTO E INSTALACAO | [5 empty] | M2
| AMBIENTES |  |  |  | LARGURA (M) | ALTURA (M) | ÁREA |  | FÓRMULA
| 3 unidades |  |  |  | 0.8 | 1 | 2.4
19.1 | [6 empty] | 2.4
| 19.2 | 2001003044 | PLACA DE SINALIZACAO EM ACRILICO ATE 240 CM2 COM 10 LETRAS, PARA PORTAS | [5 empty] | UN
| OBS | [5 empty] | QUANTIDADE |  | FÓRMULA
| PLACA DE IDENTIFICAÇÃO EM ACRÍLICO, GRAVAÇÃO A LASER NA DIMENSÃO 30X15CM EM FITA DUPLA FACE - CÓD. A1 | [5 empty] | 20 |  | UNIDADE
19.2 | TOTAL | [5 empty] | 20
| 19.3 | 2001003988 | ABRIGO PARA GAS, EM TIJOLO 8 FUROS 1/2 VEZ E LAJE EM CONCRETO ARMADO, REVESTIDO E PINTADO MEDINDO:- (1,60 X 0,95)M, H=1,05M - PARA 2 CILINDROS DE 13 KG - PLANILHA PADRAO 000568 | [5 empty] | UN
| OBS | [5 empty] | QUANTIDADE |  | FÓRMULA
| ABRIGO DE GÁS E ABRIGO DO COMPRESSOR | [5 empty] | 2 |  | UNIDADE
19.3 | TOTAL | [5 empty] | 2
| 19.4 | 112690 | BRISE METALICO DE ALUMINIO CURVO/MOVEL,ASA AVIAO LUXALON 335 | [5 empty] | M2
| OBS | [5 empty] | ÁREA |  | FÓRMULA
[7 empty] | 10.92 |  | ÁREA
19.4 | TOTAL | [5 empty] | 10.92
| 19.5 | CPU 15 | ABRIGO PARA RESÍDUOS SÓLIDOS, 3 CELULAS (2,00X1,50M) - ALTURA DE 2,50M - REVESTIDO E PINTADO | [5 empty] | UN
| OBS | [5 empty] | QUANTIDADE |  | FÓRMULA
[7 empty] | 1 |  | UNIDADE
19.5 | TOTAL | [5 empty] | 1
| 19.6 | CPU 16 | INSTALAÇÃO DE LETREIRO EM AÇO INOX, CHAPA NUM. 22, RECORTADO, H=50CM COM OS DIZERES "ESF" COM ILUMINAÇÃO INDIRETA‐ FORNECIMENTO E INSTALAÇÃO | [5 empty] | UN
| OBS | [5 empty] | QUANTIDADE |  | FÓRMULA
[7 empty] | 2 |  | UNIDADE
19.6 | TOTAL | [5 empty] | 2
| 19.7 | CPU 17 | INSTALAÇÃO DE LETREIRO EM AÇO INOX, CHAPA NUM. 22, RECORTADO, H=20CM COM OS DIZERES "GRANDE PARAÍSO" COM ILUMINAÇÃO INDIRETA‐ FORNECIMENTO E INSTALAÇÃO | [5 empty] | UN
| OBS | [5 empty] | QUANTIDADE |  | FÓRMULA
[7 empty] | 2 |  | UNIDADE
19.7 | TOTAL | [5 empty] | 2
| 19.8 | CPU 18 | PLACA DE INAUGURAÇÃO METÁLICA COM DIMENSÃO *40* CM X *60* CM - INSTALAÇÃO E FORNECIMENTO | [5 empty] | UN
| OBS | [5 empty] | QUANTIDADE |  | FÓRMULA
[7 empty] | 1 |  | UNIDADE
19.8 | TOTAL | [5 empty] | 1
| 20. |  | ADMINISTRAÇÃO LOCAL | [6 empty] | 4.163%
| 20.1 | 90777 | ENGENHEIRO CIVIL DE OBRA JUNIOR COM ENCARGOS COMPLEMENTARES | [5 empty] | H
| OBS |  | MESES | HORAS | QTDE | SEMANAS | ÁREA |  | FÓRMULA
| TOTAL |  | 12 | 1 | 1 | 4 | 48 |  | MESES X HORAS X QTDE X SEAMANAS
20.1 | TOTAL | [5 empty] | 48
| 20.2 | 90780 | MESTRE DE OBRAS COM ENCARGOS COMPLEMENTARES | [5 empty] | H
| OBS |  | MESES | HORAS | QTDE | SEMANAS | ÁREA |  | FÓRMULA
| TOTAL |  | 12 | 3 | 5 | 4 | 720 |  | MESES X HORAS X QTDE X SEAMANAS
20.2 | TOTAL | [5 empty] | 720
| 20.3 | 88326 | VIGIA NOTURNO COM ENCARGOS COMPLEMENTARES | [5 empty] | H
| OBS |  | MESES | HORAS | QTDE | SEMANAS | ÁREA |  | FÓRMULA
| TOTAL |  | 12 | 6 | 5 | 4 | 1440 |  | MESES X HORAS X QTDE X SEAMANAS
20.3 | TOTAL | [5 empty] | 1440
| 21. |  | LIMPEZA FINAL
| 21.1 | 99814 | LIMPEZA DE SUPERFÍCIE COM JATO DE ALTA PRESSÃO. AF_04/2019 | [5 empty] | M2
| OBS | [5 empty] | ÁREA |  | FÓRMULA
[7 empty] | 184.36 |  | ÁREA AMBIENTES
21.1 | TOTAL | [5 empty] | 184.36
| 21.2 | 201002161 | LOCACAO DE CACAMBA (4M3) (7 DIAS) | [5 empty] | UN
| OBS | [5 empty] | QUANTIDADE |  | FÓRMULA
[7 empty] | 10 |  | UNIDADE
21.2 | TOTAL | [5 empty] | 10

## ESTRUTURA (hidden)
|  | SEM 10% | bloco COM 10%
BLOCOS |  | TOTAL | prancha 8 | prancha 9 | prancha 10 | prancha 11 | prancha 12 | prancha 13
| 5mm | 406.18 | 34.2 | 18.6 | 42.7 | 35.4 | 102.4 | 190.7 | 22.8
| 8mm | 346.09 | 80.8 | 44.1 | 31.5 | 54.5 | 155 |  | 14.8
| 10mm | 679.27 | 75 | 56.8 | 60.5 | 141.7 | 120.1 | 240.1 | 53
| concreto | 22.64 | 2.41 | 1.4 | 2.18 | 2.85 | 5.88 | 6.81 | 1.11
| forma | 174.45 | 14.24 | 7.26 | 15.68 | 12.67 | 41.86 | 74.66 | 8.08
|  | SEM 10% | baldrame COM 10%
BALDRAME |  | TOTAL | prancha 4 | prancha 5 | prancha 6 | prancha 7
| 5mm | 342 | 80.8 | 103.3 | 103.7 | 88.4
| 6.3mm | 339.72 | 70 | 93.9 | 107.8 | 102
| 8mm | 179.81 | 61.7 | 64 | 41.3 | 30.8
| 10mm | 73.45 | 22.9 | 28.7 | 23.1 | 6.1
| 12.5mm | 30.45 | 18.6 | 9.5 | 5.4
| concreto | 15.54 | 3.39 | 4.33 | 4.18 | 3.64
| forma | 310.87 | 67.82 | 86.62 | 83.55 | 72.88
|  | SEM 10% | pilar térreo - cb COM 10%
PILAR TÉRREO - CB |  | TOTAL | prancha 26 | prancha 27 | prancha 28 | prancha 29
| 5mm | 675.63 | 363.1 | 209.5 | 136.3 | 34.3
| 6.3mm | 0
| 8mm | 0
| 10mm | 1985.63 | 1123.3 | 562.2 | 390.4 | 108.3
| 12.5mm | 0
| concreto | 20.4 | 10.48 | 5.59 | 3.42 | 0.91
| forma | 439.34 | 239.91 | 113.42 | 66.25 | 19.76
|  | SEM 10% | viga cobertura - COM 10%
VIGAS COBERTURA |  | TOTAL | prancha 16 | prancha 17 | prancha 18 | prancha 19 | prancha 20 | prancha 21 | prancha 22 | prancha 23 | prancha 24
| 5mm | 755.54 | 74.6 | 78.3 | 68.1 | 58.7 | 101.2 | 126 | 125.1 | 97.2 | 101.9
| 6.3mm | 706.18 | 78.6 | 91.1 | 74.9 | 71.7 | 109.3 | 94.8 | 96 | 75.7 | 84.7
| 8mm | 328.72 | 35 | 19.3 | 23.5 | 20.8 | 35.3 | 24.2 | 48.7 | 71.3 | 83.5
| 10mm | 471.81 | 76.4 | 60 | 77.1 | 79.8 | 54.9 | 52.2 | 45.7 | 62.8 | 10.1
| 12.5mm | 503.09 | 66.1 | 123.3 | 66.1 | 83.5 | 29.2 | 86.6 | 69.5 | 29.1
| 16mm | 489.9 | 89.4 | 116.6 | 92.9 | 104.7 | 76.3 | 19.8 | 39.2
| concreto | 41.38 | 4.47 | 4.92 | 3.95 | 3.67 | 5.23 | 4.63 | 5.14 | 4.62 | 4.75
| forma | 638.7 | 66.45 | 67.85 | 55.54 | 59.65 | 73.39 | 76.02 | 77.67 | 79.53 | 82.6
|  | SEM 10% | pilar térreo - cb COM 10%
LAJE |  | TOTAL | prancha 30 | prancha 31 | prancha 32 | prancha 33
| 5mm | 51.18 | 2.1 | 2.1 | 25.3 | 26.8
| 6.3mm | 11.18 | 6 | 6.3
| concreto | 37.75 |  |  | 37.75
| forma | 14.52 |  |  | 14.52
| área | 816.91 | M2
|  | SEM 10% | pilar cobertura - pb COM 10%
PILAR COBERTURA - PB |  | TOTAL | prancha 38 | prancha 39
| 5mm | 147.54 | 7.3 | 155
| 6.3mm | 0
| 8mm | 0
| 10mm | 448.45 | 35.6 | 457.7
| 12.5mm | 0
| concreto | 4.89 | 0.21 | 4.68
| forma | 107.88 | 4.2 | 103.68
|  | SEM 10% | viga platibanda COM 10%
VIGAS PLATIBANDA |  | TOTAL | prancha 37 | prancha 38
| 5mm | 126.54 | 120.4 | 18.8
| 6.3mm | 138.9 | 126.2 | 26.6
| 8mm | 19.72 | 21.7
| 10mm | 7.81 | 8.6
| 12.5mm | 0
| 16mm | 0
| concreto | 3.91 | 3.39 | 0.52
| forma | 81.14 | 69.83 | 11.31

## BANCO DADOS ARQ (hidden)
BANCO DE DADOS ENGELUGA ENGENHARIA
ORC - 001 - TABELA DE AMBIENTES
PISO | PAREDE | FORRO | NOME | ÁREA | PERÍMETRO
1 | 1 | 1 | ALMOXARIFADO | 3.08 | 7.26 |  |  |  |  | 13.34
1 | 2 | 1 | B. FUNC. | 3.03 | 7.22 |  |  |  |  | 14.25
1 | 1 | 1 | CIRC. FUNC. | 6.35 | 12.21 |  |  |  |  | 21.56
1 | 1 | 1 | CIRCULAÇÃO GERAL | 26.98 | 31.73 |  |  |  |  | 61.71
1 | 1 | 1 | CONSLT. PRÉ-ATENDIMENTO | 7.73 | 11.12 |  |  |  | 29.7857 | 51.6357
1 | 1 | 1 | CONSULT. DENTISTA | 10.76 | 13.12 |  |  |  | 0 | 26.88
1 | 1 | 1 | CONSULT. IDIFERENCIADO | 9.12 | 12.12 |  |  |  |  | 24.24
1 | 1 | 1 | CONSULT. INDIFERENCIADO | 9.09 | 12.1 |  |  |  | 100 | 124.19
1 | 1 | 1 | COPA | 6.34 | 10.12 |  |  |  |  | 19.46
1 | 1899-12-31 | 1 | DML | 3.88 | 7.96 |  |  |  |  | 14.84
1 | 1899-12-31 | 1 | HALL | 9.24 | 12.19 |  |  |  |  | 24.43
1 | 1899-12-31 | 1 | RECEPÇÃO | 9.63 | 12.49 |  |  |  |  | 25.12
1 | 1 | 1 | SALA ADM | 7.73 | 11.12 |  |  |  |  | 21.85
1 | 1 | 1 | SALA DE ESPERA | 31.51 | 23.02 |  |  |  |  | 57.53
1 | 1 | 1 | SALA INALAÇÃO COLET. | 7.73 | 11.12 |  |  |  |  | 21.85
1 | 1 | 1 | SALA LIMPA | 5.18 | 9.72 |  |  |  |  | 17.9
1 | 1 | 1 | SALA OBSERVAÇÃO/ PROCED. | 9.12 | 12.12 |  |  |  |  | 24.24
1 | 1 | 1 | SALA SUJA | 5.18 | 9.72 |  |  |  |  | 17.9
1 | 1900-01-01 | 1 | SANIT. PCD FEM. | 6.34 | 10.12 |  |  |  |  | 20.46
1 | 1900-01-01 | 1 | SANIT. PDC MASC. | 6.34 | 10.12 |  |  |  |  | 20.46
Total geral |  |  |  | 184.35 | 246.7 |  |  |  |  | 431.05
0
0
0
0
0
0
0
0
0
0
0
0
0
0
ORC - 004 - JANELAS
CÓD | LARGURA | ALTURA | ÁREA | QTDE | DESCRICAO
J1 | 0.5 | 0.6 | 0.3 | 1 | INSTALAR JANELA MAXIN-AR, 01 FOLHA, COM VIDRO MINI BOREAL INCOLOR 4MM, SEM GRADE E PINTURA BRANCA
J2 | 0.6 | 0.6 | 0.72 | 2 | INSTALAR JANELA MAXIN-AR, 01 FOLHA, COM VIDRO MINI BOREAL INCOLOR 4MM, SEM GRADE E PINTURA BRANCA
J3 | 0.7 | 0.6 | 0.84 | 2 | INSTALAR JANELA MAXIN-AR, 01 FOLHA, COM VIDRO MINI BOREAL INCOLOR 4MM, SEM GRADE E PINTURA BRANCA
J4 | 1.1 | 0.6 | 1.32 | 2 | INSTALAR JANELA MAXIN-AR, 01 FOLHA, COM VIDRO MINI BOREAL INCOLOR 4MM, SEM GRADE E PINTURA BRANCA
J5 | 1.35 | 1.1 | 2.97 | 2 | JANELA DE AÇO DE CORRER COM 4 FOLHAS COM VIDRO E=4MM, COM BATENTE, FERRAGENS E PINTURA ANTICORROSIVA
J6 | 1.5 | 1.1 | 13.2 | 8 | JANELA DE AÇO DE CORRER COM 4 FOLHAS COM VIDRO E=4MM, COM BATENTE, FERRAGENS E PINTURA ANTICORROSIVA
J7 | 2.25 | 1.94 | 4.37 | 1 | JANELA DE ALUMÍNIO DE CORRER COM 2 FOLHAS COM VIDRO E=4MM, COM BATENTE, FERRAGENS E PINTURA ANTICORROSIVA
J8 | 2.62 | 1.1 | 2.88 | 1 | GUICHE EM ALUMINIO/VIDRO
J9 | 2.78 | 1.1 | 3.06 | 1 | GUICHE EM ALUMINIO/VIDRO
J10 | 2.8 | 1.9 | 5.32 | 1 | JANELA EM L, 3 FOLHAS DE CORRER, 6MM
J11 | 7.8 | 1.4 | 10.92 | 1 | BRISE
ORC - 004 - PORTAS
CÓD | LARGURA | ALTURA | ÁREA | QTDE | DESCRIÇÃO
P1 | 0.7 | 2.1 | 1.47 | 1 | PORTA DE MADEIRA PARA PINTURA, SEMI-OCA (MÉDIA), PADRÃO MÉDIO, ESPESSURA DE 3,5CM COM DOBRADIÇAS E FERRAGENS
P2 | 0.8 | 2.1 | 8.4 | 5 | PORTA DE MADEIRA PARA PINTURA, SEMI-OCA (MÉDIA), PADRÃO MÉDIO, ESPESSURA DE 3,5CM COM DOBRADIÇAS E FECHADURA
P4 | 0.9 | 2.1 | 3.78 | 2 | PORTA DE MADEIRA PARA PINTURA, SEMI-OCA (MÉDIA), PADRÃO MÉDIO, ESPESSURA DE 3,5CM COM DOBRADIÇAS E FECHADURA
P3 | 0.95 | 2.14 | 14.2 | 7 | PORTA DE MADEIRA PARA PINTURA, SEMI-OCA (MÉDIA), PADRÃO MÉDIO, ESPESSURA DE 3,5CM COM DOBRADIÇAS E FECHADURA
P5 | 1.05 | 2.14 | 4.48 | 2 | PORTA DE MADEIRA PARA PINTURA, SEMI-OCA (MÉDIA), PADRÃO MÉDIO, ESPESSURA DE 3,5CM COM DOBRADIÇAS E FECHADURA
P6 | 1.3 | 2.1 | 2.73 | 1 | PORTA DE VIDRO 130x210CM - ABRIR - 2 FOLHAS
P7 | 2.5 | 2.1 | 5.25 | 1 | PORTA DE AÇO, DE CORRER 4 FOLHAS COM VIDRO TEMPERADO E=8MM, COM PERFIL NATURAL
P8 | 2.95 | 2.1 | 6.2 | 1 | PORTA DE AÇO, DE CORRER 4 FOLHAS COM VIDRO TEMPERADO E=8MM, COM PERFIL NATURAL
ORC - 001 - VERGA DE PORTAS MN 1,50 | [5 empty] | não
COD ORC | CÓD. | VERGA | QUANTIDADE | LARGURA | ARQU
E7.9 | P1 | 3.92 | 4 | 0.7 | Sim
E7.9 | P2 | 11.2 | 10 | 0.8 | Sim
E7.9 | P3 | 12.32 | 11 | 0.8 | Sim
E7.9 | P4 | 6.72 | 6 | 0.8 | Sim
E7.9 | P5 | 3.78 | 3 | 0.9 | Sim
E7.9 | P6 | 10.08 | 8 | 0.9 | Sim
E7.9 | P7 | 3.78 | 3 | 0.9 | Sim
E7.9 | P8 | 2.8 | 2 | 1 | Sim
E7.9 | P9 | 3.36 | 2 | 1.2 | Sim
E7.9 | P10 | 3.36 | 2 | 1.2
E7.9 | P12 | 2.1 | 1 | 1.5 | Sim
Total geral: 52 |  | 63.42
ORC - 001 - VERGA DE PORTAS MR 1,50 | [5 empty] | não
COD ORC | CÓD. | VERGA | QUANTIDADE | LARGURA | ARQU
E7.10 | P13 | 2.52 | 1 | 1.8 | Sim
E7.10 | P14 | 8.4 | 3 | 2 | Sim
| P17 | 5.88 | 2 | 2.1
E7.10 | P15 | 4.2 | 1 | 3 | Sim
| P17 | 5.88 | 1 | 4.2 | Sim
Total geral: 8 |  | 26.88
ORC - 001 - VERGA/CONTRA JANELAS MN 1,50 | [5 empty] | não
COD ORC | COD | QUANTIDADE | LARGURA | VERGA/ CONTRAVERGA
E7.7 | J1 | 2 | 0.5 | 1.4
E7.7 | J2 | 6 | 0.6 | 5.04
E7.7 | J3 | 5 | 1.2 | 8.4
E7.7 | J4 | 21 | 1.5 | 44.1
E7.7 | J5 | 2 | 1.5 | 4.2
Total geral: 36 |  |  |  | 63.14
ORC - 001 - VERGA/CONTRA JANELAS MR 1,50 | [5 empty] | não
COD ORC | COD | QUANTIDADE | LARGURA | VERGA/ CONTRAVERGA
E7.8 | C1 | 1 | 1.86 | 2.6
E7.8 | J6 | 15 | 2.4 | 50.4
E7.8 | J7 | 2 | 2.5 | 7
E7.8 | J8 | 2 | 3 | 8.4
E7.8 | C2 | 2 | 4.82 | 13.5
Total geral: 22 |  |  |  | 81.9
ORC - 002 - COBERTURA | [5 empty] | não
COD ORC | DESCRIÇÃO | ÁREA | ARQU
E8.8 | TELHAMENTO COM TELHA METÁLICA TERMOACÚSTICA SIMPLES E = 30 MM, COM ATÉ 2 ÁGUAS, INCLUSO IÇAMENTO. AF_07/2019 TELHAMENTO COM TELHA METALICA TERMOACUSTICA | 1288.98 | Sim
Total geral: 8 |  | 1288.98
ORC - 002 - CUMEEIRA METÁLICA | [5 empty] | não
COD ORC | COMPRIMENTO | DESCRIÇÃO | ARQU
E8.17 | 112.3 | CUMEEIRA METALICA PARA TELHADO TERMOACÚSTICO | <varia>
Total geral: 2 | 112.3
004 - MATERIAIS - CALHA | [5 empty] | não
DESCRIÇÃO | COMPRIMENTO
CALHA EM AÇO GALVANIZADO | 132.25
Total geral: 5 | 132.25
ORC - 002 - RUFO DE ENCOSTO | [5 empty] | não
COD ORC | COMPRIMENTO | DESCRIÇÃO | ARQU
E8.5 | 154.85 | RUFO DE ENCOSTO EM AÇO GALVANIZADO | <varia>
Total geral: 7 | 154.85
004 - RUFO PINGADEIRA EM AÇO GALVANIZADO | [5 empty] | não
DESCRIÇÃO | COMPRIMENTO (M)
RUFO PINGADEIRA EM AÇO GALVANIZADO | 302.15
Total geral: 19 | 302.15
ORC - 003 - AZ 33X45 MN 5M²
COD ORC | NOME | ÁREA | PERÍMETRO | ALTURA AZULEJO | ÁREA AZULEJO | VÃO | ÁREA TOTAL | ARQU
E6.1.2.1 | B. FUNC. | 3.03 | 7.22 | 3.12 | 22.53 | 1.83 | 20.7
Total geral | [6 empty] | 20.7
ORC - 003 - AZ 33X45 MR 5M²
COD ORC | COD ORC | NOME | ÁREA | PERÍMETRO | ALTURA AZULEJO | ÁREA AZULEJO | VÃO | ÁREA TOTAL | ARQU
E6.1.2.2 | 2 | SANIT. PCD FEM. | 6.34 | 10.12 | 3.12 | 31.57 | 2.55 | 29.02
E6.1.2.2 | 2 | SANIT. PDC MASC. | 6.34 | 10.12 | 3.12 | 31.57 | 2.55 | 29.02
Total geral | [7 empty] | 58.05
ORC - 001 - CHAPISCO TETO | [5 empty] | não
NOME | ÁREA
A. SERVIÇO | 7.8
ALMOXARIFADO | 9.28
ARQUIVO | 7.79
BAN. FEM. | 23.54
BAN. MAS. | 23.55
BAN. PCD FEM. | 4.25
BAN. PCD MAS. | 4.24
BIBLIOTECA | 71.79
CIRCULAÇÃO 1 | 26.65
CIRCULAÇÃO FUNC | 9.8
COORDENAÇÃO | 10.5
COZINHA | 54.96
DESPENSA | 10.65
DIRETORIA | 9.75
DML | 3
RESÍDUO COMUM | 1.8
RESÍDUO ORGÂNICO | 1.8
RESÍDUO RECICLÁVEL | 1.8
SALA DE AULA 1 | 63.96
SALA DE AULA 2 | 63.96
SALA DE AULA 3 | 63.92
SALA DE AULA 4 | 63.96
SALA DE AULA 5 | 63.96
SALA MULTIUSO | 63.99
SALA PROFESSORES | 24.13
SAN FEM | 4.37
SAN MAS | 4.37
SAN PCD | 3.62
SECRETARIA | 29.29
UTENSÍLIOS | 8.55
VEST FEM | 5.46
VEST MAS | 5.49
Total geral | 751.94
ORC - 003 - FORRO GESSO
COD ORC | NOME | ÁREA | ARQU
E6.2.1 | ALMOXARIFADO | 3.08
E6.2.1 | B. FUNC. | 3.03
E6.2.1 | CIRC. FUNC. | 6.35
E6.2.1 | CIRCULAÇÃO GERAL | 26.98
E6.2.1 | CONSLT. PRÉ-ATENDIMENTO | 7.73
E6.2.1 | CONSULT. DENTISTA | 10.76
E6.2.1 | CONSULT. IDIFERENCIADO | 9.12
E6.2.1 | CONSULT. INDIFERENCIADO | 9.09
E6.2.1 | COPA | 6.34
E6.2.1 | DML | 3.88
E6.2.1 | HALL | 9.24
E6.2.1 | RECEPÇÃO | 9.63
E6.2.1 | SALA ADM | 7.73
E6.2.1 | SALA DE ESPERA | 31.51
E6.2.1 | SALA INALAÇÃO COLET. | 7.73
E6.2.1 | SALA LIMPA | 5.18
E6.2.1 | SALA OBSERVAÇÃO/ PROCED. | 9.12
E6.2.1 | SALA SUJA | 5.18
E6.2.1 | SANIT. PCD FEM. | 6.34
E6.2.1 | SANIT. PDC MASC. | 6.34
Total geral: 20 |  | 184.35
ORC - 005 - PISO C 60X60 5-10M²
COD ORC | NOME | PERÍMETRO | ÁREA
E12.2.1.2 | CIRC. FUNC. | 12.21 | 6.35
E12.2.1.2 | CONSLT. PRÉ-ATENDIMENTO | 11.12 | 7.73
E12.2.1.2 | CONSULT. IDIFERENCIADO | 12.12 | 9.12
E12.2.1.2 | CONSULT. INDIFERENCIADO | 12.1 | 9.09
E12.2.1.2 | COPA | 10.12 | 6.34
E12.2.1.2 | HALL | 12.19 | 9.24
E12.2.1.2 | RECEPÇÃO | 12.49 | 9.63
E12.2.1.2 | SALA ADM | 11.12 | 7.73
E12.2.1.2 | SALA INALAÇÃO COLET. | 11.12 | 7.73
E12.2.1.2 | SALA LIMPA | 9.72 | 5.18
E12.2.1.2 | SALA OBSERVAÇÃO/ PROCED. | 12.12 | 9.12
E12.2.1.2 | SALA SUJA | 9.72 | 5.18
E12.2.1.2 | SANIT. PCD FEM. | 10.12 | 6.34
E12.2.1.2 | SANIT. PDC MASC. | 10.12 | 6.34
Total geral |  | 156.39 | 105.11
ORC - 005 - PISO C 60X60 MN 5M²
COD ORC | NOME | PERÍMETRO | ÁREA
E12.2.1.1 | ALMOXARIFADO | 7.26 | 3.08
E12.2.1.1 | B. FUNC. | 7.22 | 3.03
E12.2.1.1 | DML | 7.96 | 3.88
Total geral |  | 22.44 | 9.99
ORC - 005 - PISO C 60X60 MR 10M²
COD ORC | NOME | PERÍMETRO | ÁREA
E12.2.1.3 | CIRCULAÇÃO GERAL | 31.73 | 26.98
E12.2.1.3 | CONSULT. DENTISTA | 13.12 | 10.76
E12.2.1.3 | SALA DE ESPERA | 23.02 | 31.51
Total geral |  | 67.87 | 69.25
ORC - 005 - PISO GRANILITE | [5 empty] | na\o
COD ORC | NOME | ÁREA | ARQU
E12.2.8.1 | BIBLIOTECA | 71.79 | Sim
E12.2.8.1 | CIRCULAÇÃO 1 | 26.65 | Sim
E12.2.8.1 | PÁTIO COBERTO | 198.91 | Sim
E12.2.8.1 | RECEPÇÃO | 37.45 | Sim
E12.2.8.1 | REFEITÓRIO | 145.53 | Sim
E12.2.8.1 | RESÍDUO COMUM | 1.8 | Sim
E12.2.8.1 | RESÍDUO ORGÂNICO | 1.8 | Sim
E12.2.8.1 | RESÍDUO RECICLÁVEL | 1.8 | Sim
E12.2.8.1 | SALA DE AULA 1 | 63.96 | Sim
E12.2.8.1 | SALA DE AULA 2 | 63.96 | Sim
E12.2.8.1 | SALA DE AULA 3 | 63.92 | Sim
E12.2.8.1 | SALA DE AULA 4 | 63.96 | Sim
E12.2.8.1 | SALA DE AULA 5 | 63.96 | Sim
E12.2.8.1 | SALA MULTIUSO | 63.99 | Sim
TOTAL |  | 869.45
ORC - 005 - RODAPÉ C 60X60
COD ORC | NOME | PERÍMETRO | ABERTURA | RODAPÉ
E12.2.1.4 | ALMOXARIFADO | 7.26 | 0.8 | 6.46
E12.2.1.4 | CIRC. FUNC. | 12.21 | 0.9 | 11.31
E12.2.1.4 | CIRCULAÇÃO GERAL | 31.73 | 1.33 | 30.4
E12.2.1.4 | CONSLT. PRÉ-ATENDIMENTO | 11.12 | 0.9 | 10.22
E12.2.1.4 | CONSULT. DENTISTA | 13.12 | 1 | 12.12
E12.2.1.4 | CONSULT. IDIFERENCIADO | 12.12 | 1 | 11.12
E12.2.1.4 | CONSULT. INDIFERENCIADO | 12.1 | 0.9 | 11.2
E12.2.1.4 | COPA | 10.12 | 0.9 | 9.22
E12.2.1.4 | DML | 7.96 | 0.9 | 7.06
E12.2.1.4 | HALL | 12.19 | 5.45 | 6.74
E12.2.1.4 | RECEPÇÃO | 12.49 | 0.9 | 11.59
E12.2.1.4 | SALA ADM | 11.12 | 0.9 | 10.22
E12.2.1.4 | SALA DE ESPERA | 23.02 | 8.01 | 15.01
E12.2.1.4 | SALA INALAÇÃO COLET. | 11.12 | 0.9 | 10.22
E12.2.1.4 | SALA LIMPA | 9.72 | 0.9 | 8.82
E12.2.1.4 | SALA OBSERVAÇÃO/ PROCED. | 12.12 | 0.9 | 11.22
E12.2.1.4 | SALA SUJA | 9.72 | 0.8 | 8.92
TOTAL |  | 219.24 |  | 191.85
ORC - 006 - TABELA DE LOUÃ‡AS | [5 empty] | NÃO
COD ORC | DESCRIÃ‡ÃƒO | QTDE | ARQU
| CILINDRO DE GÃS - P45 | 4
| Coluna suspensa para lavatÃ³rio cor branca (66201), linha Fit - LouÃ§as Celite | 6 | Sim
| Restritor de vazÃ£o 12L/min para chuveiro SIMPLES | 2 | Sim
| Restritor de vazÃ£o para 6L/min torneiras e misturadores | 3 | Sim
| SifÃ£o para lavatÃ³rio 1"x1.1â„2" com tubo de 300 mm (B5816C5CRB), linha Complementos - Metais Celite | 6 | Sim
| TORNEIRA CROMADA DE MESA PARA LAVATORIO TEMPORIZADA PRESSAO BICA BAIXA | 8 | Sim
| TORNEIRA CROMADA DE MESA PARA LAVATORIO, BICA ALTA - AMPLIAÃ‡ÃƒO | 4 | Sim
| VÃ¡lvula de escoamento para lavatÃ³rio, 1" sem ladrÃ£o com tampa plÃ¡stica (B5828C5CR3), Complementos - Metais Celite | 6 | Sim
E9.3 | BANCADA/ BANCA EM GRANITO, POLIDO, TIPO ANDORINHA COM CUBA INOX â€“ REF. SINAPI 38364. | 1 | Sim
E14.1 | VASO SANITARIO SIFONADO CONVENCIONAL COM LOUÃ‡A BRANCA | 11 | Sim
E14.2 | VASO SANITARIO SIFONADO PCD SEM FURO COM LOUÃ‡A BRANCA | 3 | Sim
E14.3 | LAVATÃ“RIO COM COLUNA SUSPENSA, LOUÃ‡A. REF.: CELITE 64202 - AMPLIAÃ‡ÃƒO | 3 | Sim
E14.3 | LAVATÃ“RIO COM COLUNA SUSPENSA, TORNEIRA CROMADA, ACIONAMENTO POR COTOVELO, LOUÃ‡A. REF.: CELITE 64202 | 3 | Sim
E14.4 | TANQUE DE LOUÃ‡A BRANCA SUSPENSO, 18L OU EQUIVALENTE | 2 | Sim
E14.5 | MICTÃ“RIO VIP DE LOUÃ‡A BRANCA - REF. CELITE 08283 | 2 | Sim
E14.7 | CHUVEIRO ELÃ‰TRICO COMUM CORPO PLÃSTICO, TIPO DUCHA | 8 | Sim
E14.8 | VÃLVULA DE DESCARGA METALICA, BASE 1 1/2'' | 11 | Sim
E14.11 | ASSENTO SANITÃRIO CONVECIONAL | 14 | Sim
E14.14 | SABONETEIRA TIPO DISPENSER | 9 | Sim
E14.16 | INSTALAR PORTA TOALHA DISPENSER | 9 | Sim
E14.17 | CUBA DE EMBUTIR OVAL EM LOUÃ‡A BRANCA, 35 X 50CM OU EQUIVALENTE | 8 | Sim
E14.18 | CUBA DE EMBUTIR DE AÃ‡O INOXIDÃVEL MÃ‰DIA, INCLUSO VÃLVULA TIPO AMERICANA E SIFÃƒO TIPO GARRAFA EM METAL CROMADO | 9 | Sim
ORC - 007 - URBANIZAÃ‡ÃƒO | [5 empty] | NÃO
COD ORC | MATERIAL | ÃREA | ARQU
| 02 - ASPHALT | 3105.6 | Sim
| AREIA PLAYGROUND | 128.87 | Sim
| CALÃ‡ADA | 18.04 | Sim
E20.1 | CALÃ‡ADA ARMADA - 6 CM | 3259.27 | Sim
E12.1.2 | CONTRAPISO EM ARGAMASSA TRAÃ‡O 1:4 | 268.81 | Sim
E23.1 | GRAMA | 2261.51 | Sim
| GUIA (MEIO-FIO) CONCRETO | 55.84 | <varia>
E12.1.2 | LASTRO DE CONCRETO | 268.81 | Sim
| PEDRA SEIXO MARROM | 10.03 | Sim
E12.1.2 | PISO CERÃ‚MICO ESMALTADO 45x45 | 4.89 | Sim
E12.1.2 | PISO COM PLACAS 60 x 60 | 263.92 | Sim
| PISO MARMORITE OU GRANITINA | 876.99 | <varia>
E12.1.2 | Terreno - Terra | 4.89 | Sim
| Midmark 647 Barrier Free Power Podiatry Procedures Chair | 10
15.4 | PUXADOR PARA PCD FIXADO NA PORTA | 5
006 - ACESSÃ“RIOS ESPECIAIS | [5 empty] | NÃO
CÃ“D ORC | DESCRIÃ‡ÃƒO | QTDE
32
15.50 | BANCO ARTICULADO, EM ACO INOX, PARA PCD, FIXADO NA PAREDE | 3
15.51 | BARRA DE APOIO EM "L", EM ACO INOX POLIDO 70 X 70 CM, FIXADA NA PAREDE | 3
15.52 | BARRA DE APOIO HORIZONTAL EM AÃ‡O INOX, 20CM | 6 | ......
15.1 | BARRA DE APOIO RETA, EM ACO INOX POLIDO, COMPRIMENTO 40CM 40CM, DIAMETRO MINIMO 3CM | 6
15.2 | BARRA DE APOIO RETA, EM ACO INOX POLIDO, COMPRIMENTO 70CM | 9
15.3 | BARRA DE APOIO RETA, EM ACO INOX POLIDO, COMPRIMENTO 80CM | 12
15.4 | PUXADOR PARA PCD FIXADO NA PORTA | 6
15.6 | TORNEIRA BICA BAIXA DEFICIENTE PNE AUTOMÃTICA COM ALAVANCA | 6
ORC - 008 - PINTURA ESMALTE EM SUPERFÍCIE METÁLICA - JANELA | [7 empty] | NÃO
COD ORC | CÓD. | LARGURA | ALTURA | QTDE | ÁREA | ÁREA PINTURA
| J1 | 0.5 | 0.6 | 1 | 0.3 | 0.6
| J2 | 0.6 | 0.6 | 2 | 0.36 | 1.44
| J3 | 0.7 | 0.6 | 2 | 0.42 | 1.68
| J4 | 1.1 | 0.6 | 2 | 0.66 | 2.64
| J5 | 1.35 | 1.1 | 2 | 1.49 | 5.94
E25.1.1 | J6 | 1.5 | 1.1 | 8 | 1.65 | 26.4
| J7 | 2.25 | 1.94 | 1 | 4.37 | 8.73
| J8 | 2.62 | 1.1 | 1 | 2.88 | 5.76
| J9 | 2.78 | 1.1 | 1 | 3.06 | 6.12
| J10 | 2.8 | 1.9 | 1 | 5.32 | 10.64
| J11 | 7.8 | 1.4 | 1 | 10.92 | 21.84
Total geral: 22 | [5 empty] | 91.79
ORC - 008 - PINTURA ESMALTE EM SUPERFÍCIE METÁLICA - PORTAS | [7 empty] | NÃO
COD ORC | LOCAL | LARGURA | ALTURA | QTDE | ÁREA | ÁREA PINTURA
| P6 | 1.3 | 2.1 | 1 | 2.73 | 5.46
| P7 | 2.5 | 2.1 | 1 | 5.25 | 10.5
| P8 | 2.95 | 2.1 | 1 | 6.2 | 12.39
Total geral: 3 | [5 empty] | 28.35
NÃO
ORC - 008 - PINTURA ESMALTE SINTÉTICO EM MADEIRA - PORTAS
COD | LOCAL | LARGURA | ALTURA | QTDE | ÁREA | ÁREA PINTURA
E25.1.2 | P1 | 0.7 | 2.1 | 1 | 1.47 | 2.94
E25.1.2 | P2 | 0.8 | 2.1 | 5 | 1.68 | 16.8
E25.1.2 | P3 | 0.95 | 2.14 | 7 | 2.03 | 28.4
E25.1.2 | P4 | 0.9 | 2.1 | 2 | 1.89 | 7.56
E.25.1.2 | P5 | 1.05 | 2.14 | 2 | 2.24 | 8.97
Total geral: 17 | [5 empty] | 64.66
ORC - 008 - PINTURA ACRÍLICA INTERNA EM PAREDES
COD ORC | NOME | PERÍMETRO (M) | ALTURA | ÁREA PINTURA (M2) | ÁREA DE ABERTURA | ÁREA TOTAL (M2)
E.25.3.1 | ALMOXARIFADO | 7.26 | 3 | 21.78 | 2.04 | 19.74
E.25.3.1 | CIRC. FUNC. | 12.21 | 3 | 36.63 | 11.76 | 24.87
E.25.3.1 | CIRCULAÇÃO GERAL | 31.73 | 3 | 95.19 | 14.91 | 80.28
E.25.3.1 | CONSLT. PRÉ-ATENDIMENTO | 11.12 | 3 | 33.36 | 3.54 | 29.82
E.25.3.1 | CONSULT. DENTISTA | 13.12 | 3 | 39.36 | 3.75 | 35.61
E.25.3.1 | CONSULT. IDIFERENCIADO | 12.12 | 3 | 36.36 | 3.75 | 32.61
E.25.3.1 | CONSULT. INDIFERENCIADO | 12.1 | 3 | 36.3 | 3.54 | 32.76
E.25.3.1 | COPA | 10.12 | 3 | 30.36 | 3.54 | 26.82
E.25.3.1 | DML | 7.96 | 3 | 23.88 | 5.04 | 18.84
E.25.3.1 | HALL | 12.19 | 3 | 36.57 | 23.383 | 13.19
E.25.3.1 | RECEPÇÃO | 12.49 | 3 | 37.47 | 7.83 | 29.64
E.25.3.1 | SALA ADM | 11.12 | 3 | 33.36 | 3.54 | 29.82
E.25.3.1 | SALA DE ESPERA | 23.02 | 3 | 69.06 | 32.3 | 36.76
E.25.3.1 | SALA INALAÇÃO COLET. | 11.12 | 3 | 33.36 | 3.54 | 29.82
E.25.3.1 | SALA LIMPA | 9.72 | 3 | 29.16 | 2.1 | 27.06
E.25.3.1 | SALA OBSERVAÇÃO/ PROCED. | 12.12 | 3 | 36.36 | 3.54 | 32.82
E.25.3.1 | SALA SUJA | 9.72 | 3 | 29.16 | 2.1 | 27.06
TOTAL |  |  |  | 657.72 |  | 527.52
ORC - 008 - PINTURA COM BARRADO - ACRILICA
COD ORC | NOME | PERÍMETRO (M) | ALTURA | ÁREA PINTURA (M2) | ÁREA DE ABERTURA | ÁREA TOTAL (M2) | ARQU
E.25.11.2 | BIBLIOTECA | 35.19 | 2.25 | 79.18 | 2.8 | 76.38 | Sim
E.25.11.2 | CIRCULAÇÃO 1 | 27.87 | 2.25 | 62.72 | 10.5 | 52.22 | Sim
E.25.11.2 | CIRCULAÇÃO 2 | 77.02 | 2.25 | 173.29 | 40.9 | 132.39 | Sim
E.25.11.2 | PÁTIO COBERTO | 79.03 | 2.25 | 177.81 | 21.56 | 156.25 | Sim
E.25.11.2 | RECEPÇÃO | 44.67 | 2.25 | 100.5 | 13.58 | 86.92 | Sim
E.25.11.2 | REFEITÓRIO | 48.54 | 2.25 | 109.22 | 32.2 | 77.02 | Sim
E.25.11.2 | SALA DE AULA 1 | 33.8 | 2.25 | 76.05 | 1.26 | 74.79 | Sim
E.25.11.2 | SALA DE AULA 2 | 33.8 | 2.25 | 76.05 | 1.26 | 74.79 | Sim
E.25.11.2 | SALA DE AULA 3 | 33.79 | 2.25 | 76.03 | 1.26 | 74.77 | Sim
E.25.11.2 | SALA DE AULA 4 | 33.8 | 2.25 | 76.05 | 1.26 | 74.79 | Sim
E.25.11.2 | SALA DE AULA 5 | 33.8 | 2.25 | 76.05 | 1.26 | 74.79 | Sim
E.25.11.2 | SALA MULTIUSO | 33.19 | 2.25 | 74.68 | 2.8 | 71.88 | Sim
TOTAL |  |  |  | 1157.61 |  | 1026.97
ORC - 008 - PINTURA COM BARRADO - EPÓXI
COD ORC | NOME | PERÍMETRO (M) | ALTURA | ÁREA PINTURA (M2) | ÁREA DE ABERTURA | ÁREA TOTAL (M2) | ARQU
E.25.11.1 | BIBLIOTECA | 35.19 | 1.2 | 42.23 | 1.4 | 40.83 | Sim
E.25.11.1 | CIRCULAÇÃO 1 | 27.87 | 1.2 | 33.45 | 5.25 | 28.2 | Sim
E.25.11.1 | CIRCULAÇÃO 2 | 77.02 | 1.2 | 92.42 | 20.47 | 71.95 | Sim
E.25.11.1 | PÁTIO COBERTO | 79.03 | 1.2 | 94.83 | 10.78 | 84.05 | Sim
E.25.11.1 | RECEPÇÃO | 44.67 | 1.2 | 53.6 | 6.79 | 46.81 | Sim
E.25.11.1 | REFEITÓRIO | 48.54 | 1.2 | 58.25 | 9.8 | 48.45 | Sim
E.25.11.1 | SALA DE AULA 1 | 33.8 | 1.2 | 40.56 | 0.63 | 39.93 | Sim
E.25.11.1 | SALA DE AULA 2 | 33.8 | 1.2 | 40.56 | 0.63 | 39.93 | Sim
E.25.11.1 | SALA DE AULA 3 | 33.79 | 1.2 | 40.55 | 0.63 | 39.92 | Sim
E.25.11.1 | SALA DE AULA 4 | 33.8 | 1.2 | 40.56 | 0.63 | 39.93 | Sim
E.25.11.1 | SALA DE AULA 5 | 33.8 | 1.2 | 40.56 | 0.63 | 39.93 | Sim
E.25.11.1 | SALA MULTIUSO | 33.19 | 1.2 | 39.83 | 1.4 | 38.43 | Sim
TOTAL |  |  |  | 617.39 |  | 558.35
ORC - 008 - PINTURA ACRÍLICA EM TETO
COD ORC | NOME | ÁREA | ARQU
E25.2.1 | A. SERVIÇO | 7.8 | Sim
E25.2.1 | ALMOXARIFADO | 9.28 | Sim
E25.2.1 | ARQUIVO | 7.79 | Sim
E25.2.1 | BAN. FEM. | 23.54 | Sim
E25.2.1 | BAN. MAS. | 23.55 | Sim
E25.2.1 | BAN. PCD FEM. | 4.25 | Sim
E25.2.1 | BAN. PCD MAS. | 4.24 | Sim
E25.2.1 | BIBLIOTECA | 71.79 | Sim
E25.2.1 | CIRCULAÇÃO 1 | 26.65 | Sim
E25.2.2 | CIRCULAÇÃO 2 | 87.21 | Sim
E25.2.1 | CIRCULAÇÃO FUNC | 9.8 | Sim
E25.2.1 | COORDENAÇÃO | 10.5 | Sim
E25.2.1 | COZINHA | 54.96 | Sim
E25.2.1 | DESPENSA | 10.65 | Sim
E25.2.1 | DIRETORIA | 9.75 | Sim
E25.2.1 | DML | 3 | Sim
E25.2.2 | PÁTIO COBERTO | 198.91 | Sim
E25.2.2 | RECEPÇÃO | 37.45 | Sim
E25.2.2 | REFEITÓRIO | 145.53 | Sim
E25.2.1 | RESÍDUO COMUM | 1.8 | Sim
E25.2.1 | RESÍDUO ORGÂNICO | 1.8 | Sim
E25.2.1 | RESÍDUO RECICLÁVEL | 1.8 | Sim
E25.2.1 | SALA DE AULA 1 | 63.96 | Sim
E25.2.1 | SALA DE AULA 2 | 63.96 | Sim
E25.2.1 | SALA DE AULA 3 | 63.92 | Sim
E25.2.1 | SALA DE AULA 4 | 63.96 | Sim
E25.2.1 | SALA DE AULA 5 | 63.96 | Sim
E25.2.1 | SALA MULTIUSO | 63.99 | Sim
E25.2.1 | SALA PROFESSORES | 24.13 | Sim
E25.2.1 | SAN FEM | 4.37 | Sim
E25.2.1 | SAN MAS | 4.37 | Sim
E25.2.1 | SAN PCD | 3.62 | Sim
E25.2.1 | SECRETARIA | 29.29 | Sim
E25.2.1 | UTENSÍLIOS | 8.55 | Sim
E25.2.1 | VEST FEM | 5.46 | Sim
E25.2.1 | VEST MAS | 5.49 | Sim
Total geral: 39 |  | 1226.13
ORC - 009 - SOLEIRA
COD | LOCAL | LARGURA | QTDE | COMPRIMENTO | ARQU
E9.2 | P3 | 0.8 | 11 | 8.8 | Sim
E9.2 | P4 | 0.8 | 6 | 4.8 | Sim
E9.2 | P5 | 0.9 | 3 | 2.7 | Sim
E9.2 | P6 | 0.9 | 8 | 7.2 | Sim
E9.2 | P7 | 0.9 | 3 | 2.7 | Sim
E9.2 | P8 | 1 | 2 | 2 | Sim
E9.2 | P9 | 1.2 | 2 | 2.4 | Sim
E9.2 | P10 | 1.2 | 2 | 2.4
E9.2 | P12 | 1.5 | 1 | 1.5 | Sim
E9.2 | P13 | 1.8 | 1 | 1.8 | Sim
E9.2 | P14 | 2 | 3 | 6 | Sim
Total geral: 42 |  |  |  | 42.3
ORC - 009 - PEITORIL DE GRANITO PARA JANELAS
COD | LOCAL | QUANTIDADE | LARGURA | COMPRIMENTO
| J1 | 1 | 0.5 | 0.5
| J2 | 2 | 0.6 | 1.2
| J3 | 2 | 0.7 | 1.4
| J4 | 2 | 1.1 | 2.2
| J5 | 2 | 1.35 | 2.7
E9.1 | J6 | 8 | 1.5 | 12
| J7 | 1 | 2.25 | 2.25
| J8 | 1 | 2.62 | 2.62
| J9 | 1 | 2.78 | 2.78
| J10 | 1 | 2.8 | 2.8
| J11 | 1 | 7.8 | 7.8
Total geral: 22 |  |  |  | 38.25
Quantitativo de Cabos - SPDA
Descrição do Material | Comprimento (m) | Referência de Fabricante
Cabo de cobre nú #16mm², conforme NBR6524 | 78.38 | Termotécnica Ref.TEL-5716
Cabo de cobre nú #35mm², conforme NBR6524 | 32.1 | Termotécnica Ref.TEL-5735
Cabo de cobre nú #50mm², conforme NBR6524 | 54.06 | Termotécnica Ref.TEL-5750
Quantitativo de Materiais - Componentes - SPDA
Descrição do Material | Dimensões | Quantidade (peças) | Referência Fabricante
SPDA e Aterramento
Caixa de Equipotencialização com 9 Terminais para uso Interno, 210 x 210 x 90mm, em aço | 210 x 210 x 90mm | 1 | Termotécnica Ref. TEL-901
Caixa de inspeçao para instalação de Haste, Ø300mm, com tampa de ferro fundido reforçada | Ø300mm | 26 | Termotécnica Ref. TEL-552
Clip de aço galvanizado para conexão de barras de 10 a 16 mm de diâmetro | 10 a 16 mm | 317 | Termotécnica Ref. TEL-5258
Conector ATERRINSERT com disco em latão e rosca fêmea M12 . Distância entre Re-bar e face da fôrma regulável entre 25 e 40 mm | M12 | 49 | Termotécnica Ref. TEL-656
Curva 90° de Barra Chata em Alumínio, 7/8″ x 1/8″ x 300 mm (70mm²) | 7/8″ x 1/8″ x 300 mm (70mm²) | 22 | Termotécnica Ref. TEL-778
Curva 90° Horizontal de Barra Chata em Cobre, 7/8″ x 1/8″ x 300mm (70mm²) | 7/8″ x 1/8″ x 300mm (70mm²) | 14 | Termotécnica Ref. TEL-781
Grampos Tipo X para Barra Chatas ou Fitas, em Alumínio para Fitas ou Barras Chatas até 28mm de largura | Alum. até 28mm | 15 | Termotécnica Ref. TEL-723
Hastes de aterramento Cobreada Alta Camada, Ø3/4'' x 2,40m (Ø 17,3mm – Efetivo) | Ø3/4'' x 2,40m | 26 | Termotécnica Ref. TEL-5822
Minicaptor em Barra Chata de Alumínio, 7/8″ x 1/8″ x 300 mm | 7/8″ x 1/8″ x 300 mm | 33 | Termotécnica Ref. TEL-942
Para-Raio Tipo Franklin, fornecido completo com mastro de 3mx2'', com 2 descidas, conjunto de estaimento, com captor, com sinaleiro, com abraçadeiras guia reforçadas e base para mastro | 3mx2'' | 1 | Termotécnica Ref. TEL-012
Parafuso Autoatarrachante em Aço Inox, Ø4,2 x 32mm, fornecido com bucha de nylon | Ø4,2 x 32mm | 487 | Termotécnica Ref. TEL-5333
Parafuso sextavado em Aço Inox, M6x60mm, fornecido com bucha de nylon | M6x60mm | 33 | Termotécnica Ref. TEL-5361
Parafusos Cabeça Chata para Emenda de Barras, Ø1/4″ x7/8″ | Ø1/4″ x 7/8″ | 316 | Termotécnica Ref. TEL-5322
Redutor prisoneiro com parafuso, M12 x 3/16″ em latão com parafuso inox | M12 x 3/16″ | 49 | Termotécnica Ref. TEL-666
Solda Exotérmica, molde HCL 5/8.50-5 REF.: MHCL5850-05, cartucho Nº115 REF.: NSEC0115, alicate Z-201 REF.: NSEZ0201) | Solda Exotérmica, cabo Ø50mm² | 52 | Termotécnica
Suporte Guia reforçado para cabo de cobre nu, h=200mm, com roldana em polipropileno | h=200mm | 14 | Termotécnica Ref. TEL-280
005 - PISO 60X60CM GERAL
NOME | PERÍMETRO | ÁREA
BANHEIRO FEMININO | 9.1 | 5.1
BANHEIRO MASCULINO | 9.11 | 5.11
CONSULTÓRIO MÉDICO | 13.4 | 11.2
COPA | 13.57 | 11.16
DEPÓSITO DE MATERIAL E EQUIPAMENTOS | 13.22 | 9.1
DML | 6.98 | 2.86
EXPURGO | 5.26 | 1.65
OSMOSE REVERSA | 19.3 | 21.54
PROCESSAMENTO DIALISADORES CONTAMINADOS HEPATITE B | 12.2 | 9.11
PROCESSAMENTO DIALISADORES CONTAMINADOS HEPATITE C | 12.2 | 9.11
PROCESSAMENTO DIALISADORES NÃO CONTAMINADOS | 14.6 | 13.31
QUARTO PLANTONISTA | 11.97 | 7.97
UTILIDADES | 9.92 | 6.06
VESTIÁRIO FEM. | 13.37 | 10.76
VESTIÁRIO MAS. | 13.37 | 10.77
WC ISOLAMENTO | 9.58 | 5.43
WC PACIENTE PCD 1 | 9.4 | 5.1
WC PACIENTE PCD 2 | 9.4 | 5.1
ÁREA EXTERNA | 22.57 | 21.03
Total geral | 228.55 | 171.46
MEMÓRIA DE CÁLCULO

## COTAÇÕE (hidden)
GOVERNO DO ESTADO DE MATO GROSSO DO SUL
PREFEITURA MUNICIPAL DE NAVIRAÍ
SECRETARIA DE OBRAS
COTAÇÕES
Objeto: | CONSTRUÇÃO ESF GRANDE PARAÍSO |  | RESPONSÁVEL ORÇAMENTO
Município: | JARDIM - MS
Local: | AV. MIGUEL SOTANI C/ A RUA URIAS PEREIRA - S/N - NAVIRAÍ - MS |  | ___________________________ Fábio Marques Ribeiro CREA - 15276 D / MS
SIST./REF.: | AGESUL(JANEIRO/2021) SINAPI (JUNHO/2021) SBC (JUNHO/2021)
EMPRESAS | CNPJ | NOME | FONE | CONTATO
C01 | 15.459.431/0001-98 | SERTÃO | SITE | SITE
C02 | 01.438.784/0048-60 | LEROY MERLIN | SITE | SITE
C03 | 02.264.256/0001-31 | ACQUAFORT | SITE | SITE
C04 | 00.776.574/0001-56 | AMERICANAS | SITE | SITE
C05 | 47.960.950/1088-36 | MAGAZINE LUIZA | SITE | SITE
C06 | 06.061.572/0001-67 | PERMUTION | (41) 99949-2526 | LARIANE
C07 | 00.275.763/0001-45 | MINASMED FILTROS | (31) 99841-0918 | LEONARDO
C08 | 24.139.904/0001-60 | SICA INOX | (41) 99878-6921 | POLIANE
C09 | 23.429.903/0001-98 | ILUMINIM | SIITE | SITE
C10 | 85.014.793/0001-50 | ELETRORASTRO | SITE | SITE
C11 | 30.594.025/0001-21 | COMPRA LED | SITE | SITE
C12 | 21.202.258/0001-40 | ZERO 41 LED | SITE | SITE
C13 | 07.196.106/0001-51 | CRISTAL VIDROS | (67) 3351-5555 | ANDRE
C14 | 21.642.563/0001-53 | NELSON VIDROS | (67) 3324-8308 | PAULA
C15 | 13.394.926/0001-50 | VARANDA VIDROS | (67) 3380-6060 | VARANDA VIDROS
C16 | 31.045.804/0001-30 | ESQUADRIAS SÃO CHINE | (67) 99104-8204 | MARCELO
C17 | 22.162.660/0001-01 | ESQUADRIAS GUAÇU | (67) 3305-3927 | CAIQUE
C18 | 41.513.712/0001-91 | KS ESQUADRIAS | (67) 3211-1789 | DANIEL
C19 | 10.618.016/0001-16 | GERAFORTE | (67) 98484-2803 | DIAGNOSE
C20 | 92.753.268/0001-12 | STEMAC | (51) 99358-8039 | ELIANE
C21 | 15.706.824/0001-59 | GENERAC | (67) 99333-2654 | JOSE LUIZ
C22 | 28.235.368/0001-58 | GAÚCHA CONSTRUÇÕES ELÉTRICAS | (67) 9998-6081 | VALCIR
C23 | 55.392.005/0001-07 | KIMARKI | (11) 2914-8388 | DOUGLAS
C24 | 37.567.864/0001-08 | CONTRAFO | (67) 99838-6635 | EDER
C25 | 19.365.983/0001-98 | HIDRO ECO BR | SITE | SITE
C26 | 09.353.055/0001-50 | TECNO FERRAMENTAS | SITE | SITE
C27 | 17.155.342/0010-74 | LOJA ELETRICA LTDA | SITE | SITE
C28 | 15.333.564/0001-13 | MABORE | SITE | SITE
C29 | 33.251.614/0001-03 | CASA DOS PARAFUSOS | SITE | SITE
C30 | 19.412.512/0001-93 | ORUBY | SITE | SITE
C31 | 03.590.055/0001-97 | ELETRO CENTER | SITE | SITE
C32 | 05.434.101/0001-94 | ELETRICA POLO | (67) 3348-5811 | LUIZ
C33
C34
C35
C36
C37
C38
C39
C40
C41
CÓDIGO | DESCRIÇÃO | UNIDADE | DATA COTAÇÃO | MEDIANA |  |  | 900
001 | CAIXA D'ÁGUA EM POLIETILENO 3000 LITROS, INCLUSO BOIA E ACESSÓRIOS | UN | 2021-11-03 | 2199.9
EMPRESA | NOME DA EMPRESA |  | COTAÇÕES
C01 | SERTÃO |  | 2209.16 |  | 3.9344
C02 | LEROY MERLIN |  | 2199.9
C03 | ACQUAFORT |  | 1979.9
CÓDIGO | DESCRIÇÃO | UNIDADE | DATA COTAÇÃO | MEDIANA
002 | CAIXA DE PASSAGEM PARA AR CONDICIONADO SPLIT | UN | 2021-11-03 | 44.85
EMPRESA | NOME DA EMPRESA |  | COTAÇÕES
C04 | AMERICANAS |  | 44.85
C05 | MAGAZINE LUIZA |  | 38.13
C02 | LEROY MERLIN |  | 50.14
CÓDIGO | DESCRIÇÃO | UNIDADE | DATA COTAÇÃO | MEDIANA
003 | BANCADA DE REUSO PARA CAPILARES EM POLIETILENO ROTOMOLDADO COM CUBA COM ESPESSURA DE 5MM E DUAS TORNEIRAS COM MÃO FRANCESA EM ALUMÍNIO | CJ | 2021-09-28 | 10277.2
EMPRESA | NOME DA EMPRESA |  | COTAÇÕES
C06 | PERMUTION |  | 10277.2
C07 | MINASMED FILTROS |  | 9717
C08 | SICA INOX |  | 16180
CÓDIGO | DESCRIÇÃO | UNIDADE | DATA COTAÇÃO | MEDIANA
004 | LUMINÁRIA LED QUADRADO DE EMBUTIR, 36W 3000K | UN | 2021-09-27 | 218.77
EMPRESA | NOME DA EMPRESA |  | COTAÇÕES
C05 | MAGAZINE LUIZA |  | 235.22
C09 | ILUMINIM |  | 218.77
C10 | ELETRORASTRO |  | 192.45
CÓDIGO | DESCRIÇÃO | UNIDADE | DATA COTAÇÃO | MEDIANA
005 | LUMINÁRIA LED QUADRADO DE EMBUTIR, 48W 300K - 60X60 | UN | 2021-11-03 | 268.77
EMPRESA | NOME DA EMPRESA |  | COTAÇÕES
C05 | MAGAZINE LUIZA |  | 283.94
C09 | ILUMINIM |  | 268.77
C11 | COMPRA LED |  | 210.25 |  |  | 2
CÓDIGO | DESCRIÇÃO | UNIDADE | DATA COTAÇÃO | MEDIANA
006 | FITA DE LED - 18W/M L=5METROS | UN | 2021-09-27 | 72.34
EMPRESA | NOME DA EMPRESA |  | COTAÇÕES
C04 | AMERICANAS |  | 72.34
C05 | MAGAZINE LUIZA |  | 68.4
C12 | ZERO 41 LED |  | 105.3
CÓDIGO | DESCRIÇÃO | UNIDADE | DATA COTAÇÃO | MEDIANA
007 | #REF! | UN | 2021-11-03 | 152.99
EMPRESA | NOME DA EMPRESA |  | COTAÇÕES
C04 | AMERICANAS |  | 152.99
C25 | HIDRO ECO BR |  | 165.01
C26 | TECNO FERRAMENTAS |  | 128.99
CÓDIGO | DESCRIÇÃO | UNIDADE | DATA COTAÇÃO | MEDIANA
008 | #REF! | UN | 2021-11-04 | 2.11
EMPRESA | NOME DA EMPRESA |  | COTAÇÕES
C27 | LOJA ELETRICA LTDA |  | 2.55
C28 | MABORE |  | 2.11
C29 | CASA DOS PARAFUSOS |  | 1.98
CÓDIGO | DESCRIÇÃO | UNIDADE | DATA COTAÇÃO | MEDIANA
009 | #REF! | UN | 2021-11-04 | 59.48
EMPRESA | NOME DA EMPRESA |  | COTAÇÕES
C30 | ORUBY |  | 61.99
C31 | ELETRO CENTER |  | 59.48
C32 | ELETRICA POLO |  | 57.6
CÓDIGO | DESCRIÇÃO | UNIDADE | DATA COTAÇÃO | MEDIANA
010 | #REF! | UN | 2021-11-04 | 59.48
EMPRESA | NOME DA EMPRESA |  | COTAÇÕES
C30 | ORUBY |  | 61.99
C31 | ELETRO CENTER |  | 59.48
C32 | ELETRICA POLO |  | 57.6
CÓDIGO | DESCRIÇÃO | UNIDADE | DATA COTAÇÃO | MEDIANA
008 | PELE DE VIDRO FIXO NAS DIMENSÕES 300x280CM EM ALUMÍNIO/VIDRO LAMINADO 8MM INCOLOR - FORNECIMENTOE INSTALAÇÃO | UN | 2021-11-04 | 6025.3
EMPRESA | NOME DA EMPRESA |  | COTAÇÕES
C13 | CRISTAL VIDROS |  | 6983.99
C14 | NELSON VIDROS |  | 5895.2
C15 | VARANDA VIDROS |  | 6025.3
CÓDIGO | DESCRIÇÃO | UNIDADE | DATA COTAÇÃO | MEDIANA
008 | PORTA EM ALUMÍNIO DE ABRIR, LISA, 1 FOLHA PARA PINTURA, PADRÃO MÉDIO, COM GUARNIÇÃO, FIXAÇÃO COM PARAFUSOS - FORNECIMENTO E INSTALAÇÃO | M2 | 2021-11-04 | 1400
EMPRESA | NOME DA EMPRESA |  | COTAÇÕES
C16 | ESQUADRIAS SÃO CHINE |  | 1100
C17 | ESQUADRIAS GUAÇU |  | 1400
C18 | KS ESQUADRIAS |  | 1980
CÓDIGO | DESCRIÇÃO | UNIDADE | DATA COTAÇÃO | MEDIANA
009 | PORTA EM ALUMÍNIO DE ABRIR 1,20X2,10M, 2 FOLHAS PARA PINTURA, PADRÃO MÉDIO, COM GUARNIÇÃO, FIXAÇÃO COM PARAFUSOS - FORNECIMENTO E INSTALAÇÃO | UN | 2021-11-04 | 2687.37
EMPRESA | NOME DA EMPRESA |  | COTAÇÕES
C16 | ESQUADRIAS SÃO CHINE |  | 2687.37
C17 | ESQUADRIAS GUAÇU |  | 4775.12
C18 | KS ESQUADRIAS |  | 2368
CÓDIGO | DESCRIÇÃO | UNIDADE | DATA COTAÇÃO | MEDIANA
010 | PORTA DE CORRER AUTOMÁTICA, EM VIDRO TEMPERADO INCOLOR 8MM, 4 FOLHAS (2 MOVEIS E DUAS FIXAS), COM BATE FECHA, NAS DIMENSÕES 2,2X270CM - FORNECIMENTO E INSTALAÇÃO | UND | 2021-11-04 | 16104.65
EMPRESA | NOME DA EMPRESA |  | COTAÇÕES
C13 | CRISTAL VIDROS |  | 17918.86
C14 | NELSON VIDROS |  | 15845.5
C15 | VARANDA VIDROS |  | 16104.65
CÓDIGO | DESCRIÇÃO | UNIDADE | DATA COTAÇÃO | MEDIANA
011 | APROVAÇÃO DE PROJETO, CONSTRUÇÃO E MONTAGEM DE TRANSFORMADOR DE DISTRIBUIÇÃO, 500 KVA, TRIFÁSICO, 380/220 VOLTS | UN | 2021-09-24 | 238490
EMPRESA | NOME DA EMPRESA |  | COTAÇÕES
C22 | GAÚCHA CONSTRUÇÕES ELÉTRICAS |  | 238490
C23 | KIMARKI |  | 225543
C24 | CONTRAFO |  | 396750
CÓDIGO | DESCRIÇÃO | UNIDADE | DATA COTAÇÃO | MEDIANA
012 | APROVAÇÃO DE PROJETO, CONSTRUÇÃO DE CABINE FORNECIMENTO DE MATERIAIS E MONTAGEM DE GERADOR DE DISTRIBUIÇÃO, 400 KVA, TRIFÁSICO, 380/220 VOLTS | UN | 2021-09-23 | 260190
EMPRESA | NOME DA EMPRESA |  | COTAÇÕES
C19 | GERAFORTE |  | 317900
C20 | STEMAC |  | 260190
C21 | GENERAC |  | 234560
CÓDIGO | DESCRIÇÃO | UNIDADE | DATA COTAÇÃO | MEDIANA
013 | #REF! | UN | 2021-09-23 | 294606
EMPRESA | NOME DA EMPRESA |  | COTAÇÕES
C23 | KIMARKI |  | 317900
C24 | CONTRAFO |  | 260190
C25 | HIDRO ECO BR |  | 294606
CÓDIGO | DESCRIÇÃO | UNIDADE | DATA COTAÇÃO | MEDIANA
014 | #REF! | CJ | 2021-09-27 | 50000
EMPRESA | NOME DA EMPRESA |  | COTAÇÕES
C28 | MABORE |  | 55000
C29 | CASA DOS PARAFUSOS |  | 39500
C30 | ORUBY |  | 50000
DADOS

## COMPOSIÇÃO
GOVERNO DO ESTADO DE MATO GROSSO DO SUL
PREFEITURA MUNICIPAL DE NAVIRAÍ
GERENCIA DE PLANEJAMENTO E GESTÃO PÚBLICA
COMPOSIÇÃO DE PREÇO
Objeto: | CONSTRUÇÃO ESF GRANDE PARAÍSO |  |  |  |  | RESPONSÁVEL ORÇAMENTO
Município: | NAVIRAÍ - MS
Local: | AV. MIGUEL SOTANI C/ A RUA URIAS PEREIRA - S/N - NAVIRAÍ - MS |  |  |  |  | Fábio Marques Ribeiro CREA - 15.276 D / MS
SIST./REF.: | AGESUL(JANEIRO/2023) SINAPI (ABRIL/2023) SBC (ABRIL/2023)
CPU 01 | REFERENCIA | CÓDIGO | BASE RESERVATÓRIO COM TERÇAS E CAIBROS (5X10CM E 7X15CM RESPECTIVAMENTE) CONFORME PROJETO - FORNECIMENTO E INSTALAÇÃO | UNIDADE | CJ | TOTAL: | 1932.89
IT EM |  |  |  | UNIDADE | QUANTIDADE | C/DESONERAÇÃO
[6 empty] | VALOR UNITÁRIO | VALOR TOTAL
1 | SINAPI | 4400 | CAIBRO NAO APARELHADO, *6 X 8* CM, EM MACARANDUBA, ANGELIM OU EQUIVALENTE DA REGIAO - BRUTA | M | 34.3 | 23,55 | 807.76
2 | SINAPI | 4481 | VIGA NAO APARELHADA *8 X 16* CM EM MACARANDUBA, ANGELIM OU EQUIVALENTE DA REGIAO - BRUTA | M | 14 | 60,51 | 847.14
3 | SINAPI | 88239 | AJUDANTE DE CARPINTEIRO COM ENCARGOS COMPLEMENTARES | H | 5.8 | 17,89 | 103.76
4 | SINAPI | 88262 | CARPINTEIRO DE FORMAS COM ENCARGOS COMPLEMENTARES | H | 5.8 | 20,82 | 120.75
5 | SINAPI | 20247 | PREGO DE ACO POLIDO COM CABECA 15 X 15 (1 1/4 X 13) | KG | 1.015 | 25,91 | 26.29
6 | SINAPI | 39027 | PREGO DE ACO POLIDO COM CABECA 19 X 36 (3 1/4 X 9) | KG | 0.725 | 23,37 | 16.94
7 | SINAPI | 40568 | PREGO DE ACO POLIDO COM CABECA 22 X 48 (4 1/4 X 5) | KG | 0.435 | 23,57 | 10.25
CPU 02 | REFERENCIA | CÓDIGO | MONTANTE LIGHT STEEL FRAME COM FURO 90X0,95X6000MM LE 230MPA/Z275G/M2 FIXADO COM PARAFUSO LIGHT STEEL FRAME 5,5 X 38MM SEXTAVADO C/ ARRUELA E ANCORADOR LIGHT STEEL FRAME 3,00MM 189X49X49MMM | UNIDADE | PÇ | TOTAL: | 342.39
IT EM |  |  |  | UNIDADE | QUANTIDADE | C/DESONERAÇÃO
[6 empty] | VALOR UNITÁRIO | VALOR TOTAL
1 | COTAÇÃO | CT02 | MONTANTE LIGHT STEEL FRAME COM FURO 90X0,95X6000MM LE 230MPA/Z275G/M2 | PÇ | 1 | 161.2 | 161.2
2 | COTAÇÃO | CT03 | PARAFUSO LIGHT STEEL FRAME 5,5 X 38MM SEXTAVADO C/ ARRUELA | UN | 3.4965 | 0.86 | 3
3 | COTAÇÃO | CT04 | ANCORADOR LIGHT STEEL FRAME 3,00MM 189X49X49MMM | UN | 0.13869 | 127.52 | 17.68
4 | SINAPI | 88278 | MONTADOR DE ESTRUTURA METÁLICA COM ENCARGOS COMPLEMENTARES | H | 6.3 | 21,26 | 133.93
5 | SINAPI | 88316 | SERVENTE COM ENCARGOS COMPLEMENTARES | H | 1.56 | 17,04 | 26.58
CPU 03 | REFERENCIA | CÓDIGO | PLACAS DE GESSO ACARTONADO TIPO RU (PLACAS VERDES) (E = 12,5 mm) - FORNECIMENTO E INSTALAÇÃO | UNIDADE | M2 | TOTAL: | 167.79
IT EM |  |  |  | UNIDADE | QUANTIDADE | C/DESONERAÇÃO
[6 empty] | VALOR UNITÁRIO | VALOR TOTAL
1 | SINAPI | 88278 | MONTADOR DE ESTRUTURA METÁLICA COM ENCARGOS COMPLEMENTARES | H | 1.0549 | 21,26 | 22.42
2 | SINAPI | 88316 | SERVENTE COM ENCARGOS COMPLEMENTARES | H | 0.2637 | 17,04 | 4.49
3 | SINAPI | 37586 | PINO DE ACO COM ARRUELA CONICA, DIAMETRO ARRUELA = *23* MM E COMP HASTE = *27* MM (ACAO INDIRETA) | CENTO | 0.0581 | 45,05 | 2.61
4 | SINAPI | 39417 | PLACA / CHAPA DE GESSO ACARTONADO, RESISTENTE A UMIDADE (RU), COR VERDE, E = 12,5 MM, 1200 X 2400 MM (L X C) | M2 | 4.212 | 28,57 | 120.33
5 | SINAPI | 39431 | FITA DE PAPEL MICROPERFURADO, 50 X 150 MM, PARA TRATAMENTO DE JUNTAS DE CHAPA DE GESSO PARA DRYWALL | M | 2.5027 | 0,34 | 0.85
6 | SINAPI | 39432 | FITA DE PAPEL REFORCADA COM LAMINA DE METAL PARA REFORCO DE CANTOS DE CHAPA DE GESSO PARA DRYWALL | M | 1.5851 | 3,00 | 4.75
7 | SINAPI | 39434 | MASSA DE REJUNTE EM PO PARA DRYWALL, A BASE DE GESSO, SECAGEM RAPIDA, PARA TRATAMENTO DE JUNTAS DE CHAPA DE GESSO (NECESSITA ADICAO DE AGUA) | KG | 1.0327 | 3,75 | 3.87
8 | SINAPI | 39435 | PARAFUSO DRY WALL, EM ACO FOSFATIZADO, CABECA TROMBETA E PONTA AGULHA (TA), COMPRIMENTO 25 MM | UN | 20.0077 | 0,13 | 2.6
9 | SINAPI | 39437 | PARAFUSO DRY WALL, EM ACO FOSFATIZADO, CABECA TROMBETA E PONTA AGULHA (TA), COMPRIMENTO 45 MM | UN | 20.0077 | 0,28 | 5.6
10 | SINAPI | 39443 | PARAFUSO DRY WALL, EM ACO ZINCADO, CABECA LENTILHA E PONTA BROCA (LB), LARGURA 4,2 MM, COMPRIMENTO 13 MM | UN | 0.9149 | 0,30 | 0.27
CPU 04 | REFERENCIA | CÓDIGO | PLACA CIMENTÍCIA HIDROFUGADA NTF 10MM - FORNECIMENTO E INSTALAÇÃO | UNIDADE | M2 | TOTAL: | 258.43
IT EM |  |  |  | UNIDADE | QUANTIDADE | C/DESONERAÇÃO
[6 empty] | VALOR UNITÁRIO | VALOR TOTAL
1 | SINAPI | 88278 | MONTADOR DE ESTRUTURA METÁLICA COM ENCARGOS COMPLEMENTARES | H | 1.0549 | 21,26 | 22.42
2 | SINAPI | 88316 | SERVENTE COM ENCARGOS COMPLEMENTARES | H | 0.2637 | 17,04 | 4.49
3 | SINAPI | 37586 | PINO DE ACO COM ARRUELA CONICA, DIAMETRO ARRUELA = *23* MM E COMP HASTE = *27* MM (ACAO INDIRETA) | CENTO | 0.0581 | 45,05 | 2.61
4 | SINAPI | 11062 | PLACA CIMENTICIA LISA E = 10 MM, DE 1,20 X *2,50* M (SEM AMIANTO) | M2 | 4.212 | 50,09 | 210.97
5 | SINAPI | 39431 | FITA DE PAPEL MICROPERFURADO, 50 X 150 MM, PARA TRATAMENTO DE JUNTAS DE CHAPA DE GESSO PARA DRYWALL | M | 2.5027 | 0,34 | 0.85
6 | SINAPI | 39432 | FITA DE PAPEL REFORCADA COM LAMINA DE METAL PARA REFORCO DE CANTOS DE CHAPA DE GESSO PARA DRYWALL | M | 1.5851 | 3,00 | 4.75
7 | SINAPI | 39434 | MASSA DE REJUNTE EM PO PARA DRYWALL, A BASE DE GESSO, SECAGEM RAPIDA, PARA TRATAMENTO DE JUNTAS DE CHAPA DE GESSO (NECESSITA ADICAO DE AGUA) | KG | 1.0327 | 3,75 | 3.87
8 | SINAPI | 39435 | PARAFUSO DRY WALL, EM ACO FOSFATIZADO, CABECA TROMBETA E PONTA AGULHA (TA), COMPRIMENTO 25 MM | UN | 20.0077 | 0,13 | 2.6
9 | SINAPI | 39437 | PARAFUSO DRY WALL, EM ACO FOSFATIZADO, CABECA TROMBETA E PONTA AGULHA (TA), COMPRIMENTO 45 MM | UN | 20.0077 | 0,28 | 5.6
10 | SINAPI | 39443 | PARAFUSO DRY WALL, EM ACO ZINCADO, CABECA LENTILHA E PONTA BROCA (LB), LARGURA 4,2 MM, COMPRIMENTO 13 MM | UN | 0.9149 | 0,30 | 0.27
CPU 05 | REFERENCIA | CÓDIGO | CHAPA DE MADEIRA OSB AMARELO, ESPESSURA 10MM - FORNECIMENTO E INSTALAÇÃO | UNIDADE | M2 | TOTAL: | 114.96
IT EM |  |  |  | UNIDADE | QUANTIDADE | C/DESONERAÇÃO
[6 empty] | VALOR UNITÁRIO | VALOR TOTAL
1 | SINAPI | 11134 | COMPENSADO NAVAL - CHAPA/PAINEL EM MADEIRA COMPENSADA PRENSADA, DE 2200 X 1600 MM, E = 10 MM | M2 | 1 | 83,08 | 83.08
2 | SINAPI | 88239 | AJUDANTE DE CARPINTEIRO COM ENCARGOS COMPLEMENTARES | H | 0.2 | 17,89 | 3.57
3 | SINAPI | 88262 | CARPINTEIRO DE FORMAS COM ENCARGOS COMPLEMENTARES | H | 0.2 | 20,82 | 4.16
4 | SINAPI | 5061 | PREGO DE ACO POLIDO COM CABECA 18 X 27 (2 1/2 X 10) | KG | 1.05 | 23,00 | 24.15
CPU 06 | REFERENCIA | CÓDIGO | MEMBRANA HIDRÓFUGA PARA USO EM STEEL FRAME - FORNECIMENTO E INSTALAÇÃO | UNIDADE | M2 | TOTAL: | 27.63
IT EM |  |  |  | UNIDADE | QUANTIDADE | C/DESONERAÇÃO
[6 empty] | VALOR UNITÁRIO | VALOR TOTAL
1 | SINAPI | CT07 | MEMBRANA HIDRÓFUGA | M2 | 1 | 11.3 | 11.3
2 | SINAPI | CT03 | PARAFUSO LIGHT STEEL FRAME 5,5 X 38MM SEXTAVADO C/ ARRUELA | UN | 10 | 0.86 | 8.6
3 | SINAPI | 88239 | AJUDANTE DE CARPINTEIRO COM ENCARGOS COMPLEMENTARES | H | 0.2 | 17,89 | 3.57
4 | SINAPI | 88262 | CARPINTEIRO DE FORMAS COM ENCARGOS COMPLEMENTARES | H | 0.2 | 20,82 | 4.16
CPU 07 | REFERENCIA | CÓDIGO | PLACAS DE GESSO ACARTONADO TIPO ST (E = 12,5 mm) - FORNECIMENTO E INSTALAÇÃO | UNIDADE | M2 | TOTAL: | 138.69
IT EM |  |  |  | UNIDADE | QUANTIDADE | C/DESONERAÇÃO
[6 empty] | VALOR UNITÁRIO | VALOR TOTAL
1 | SINAPI | 88278 | MONTADOR DE ESTRUTURA METÁLICA COM ENCARGOS COMPLEMENTARES | H | 1.0549 | 21,26 | 22.42
2 | SINAPI | 88316 | SERVENTE COM ENCARGOS COMPLEMENTARES | H | 0.2637 | 17,04 | 4.49
3 | SINAPI | 37586 | PINO DE ACO COM ARRUELA CONICA, DIAMETRO ARRUELA = *23* MM E COMP HASTE = *27* MM (ACAO INDIRETA) | CENTO | 0.0581 | 45,05 | 2.61
4 | SINAPI | 39413 | PLACA / CHAPA DE GESSO ACARTONADO, STANDARD (ST), COR BRANCA, E = 12,5 MM, 1200 X 2400 MM (L X C) | M2 | 4.212 | 21,66 | 91.23
5 | SINAPI | 39431 | FITA DE PAPEL MICROPERFURADO, 50 X 150 MM, PARA TRATAMENTO DE JUNTAS DE CHAPA DE GESSO PARA DRYWALL | M | 2.5027 | 0,34 | 0.85
6 | SINAPI | 39432 | FITA DE PAPEL REFORCADA COM LAMINA DE METAL PARA REFORCO DE CANTOS DE CHAPA DE GESSO PARA DRYWALL | M | 1.5851 | 3,00 | 4.75
7 | SINAPI | 39434 | MASSA DE REJUNTE EM PO PARA DRYWALL, A BASE DE GESSO, SECAGEM RAPIDA, PARA TRATAMENTO DE JUNTAS DE CHAPA DE GESSO (NECESSITA ADICAO DE AGUA) | KG | 1.0327 | 3,75 | 3.87
8 | SINAPI | 39435 | PARAFUSO DRY WALL, EM ACO FOSFATIZADO, CABECA TROMBETA E PONTA AGULHA (TA), COMPRIMENTO 25 MM | UN | 20.0077 | 0,13 | 2.6
9 | SINAPI | 39437 | PARAFUSO DRY WALL, EM ACO FOSFATIZADO, CABECA TROMBETA E PONTA AGULHA (TA), COMPRIMENTO 45 MM | UN | 20.0077 | 0,28 | 5.6
10 | SINAPI | 39443 | PARAFUSO DRY WALL, EM ACO ZINCADO, CABECA LENTILHA E PONTA BROCA (LB), LARGURA 4,2 MM, COMPRIMENTO 13 MM | UN | 0.9149 | 0,30 | 0.27
CPU 08 | REFERENCIA | CÓDIGO | TELHAMENTO COM TELHA DE AÇO GALVANIZADO TERMOACÚSTICA SIMPLES 0,43MM COM ATÉ DUAS ÁGUAS, INCLUSO IÇAMENTO | UNIDADE | M2 | TOTAL: | 104.38 | TOTAL: | 106.69
IT EM |  |  |  | UNIDADE | QUANTIDADE | C/DESONERAÇÃO |  | S/DESONERAÇÃO
[6 empty] | VALOR UNITÁRIO | VALOR TOTAL | VALOR UNITÁRIO | VALOR TOTAL
1 | SINAPI | CT01 | TELHA DE AÇO GALVANIZADO TERMOACUSTICA SIMPLES 0,43MM ‐ EPS 30 | M2 | 1.26 | 75.22 | 94.77 | 75.22 | 94.77
2 | SINAPI | 88316 | SERVENTE COM ENCARGOS COMPLEMENTARES | H | 0.097 | 17,04 | 1.65 | 17,96 | 1.74
3 | SINAPI | 88323 | TELHADISTA COM ENCARGOS COMPLEMENTARES | H | 0.091 | 20,63 | 1.87 | 21,72 | 1.97
4 | SINAPI | 93281 | GUINCHO ELÉTRICO DE COLUNA, CAPACIDADE 400 KG, COM MOTO FREIO, MOTOR TRIFÁSICO DE 1,25 CV - CHP DIURNO. AF_03/2016 | CHP | 0.0009 | 22,56 | 0.02 | 24,47 | 0.02
5 | SINAPI | 93282 | GUINCHO ELÉTRICO DE COLUNA, CAPACIDADE 400 KG, COM MOTO FREIO, MOTOR TRIFÁSICO DE 1,25 CV - CHI DIURNO. AF_03/2016 | CHI | 0.0012 | 21,42 | 0.02 | 23,36 | 0.02
6 | SINAPI | 11029 | HASTE RETA PARA GANCHO DE FERRO GALVANIZADO, COM ROSCA 1/4 " X 30 CM PARA FIXACAO DE TELHA METALICA, INCLUI PORCA E ARRUELAS DE VEDACAO | CJ | 4.15 | 1,46 | 6.05 | 1,97 | 8.17
CPU 07 | REFERENCIA | CÓDIGO | GUICHÊ EM ALUMÍNIO COM VIDRO - FORNECIMENTO E INSTALAÇÃO | UNIDADE | M2 | TOTAL: | 520.51 | TOTAL: | 117.7
IT EM |  |  |  | UNIDADE | QUANTIDADE | C/DESONERAÇÃO |  | S/DESONERAÇÃO
[6 empty] | VALOR UNITÁRIO | VALOR TOTAL | VALOR UNITÁRIO | VALOR TOTAL
1 | SINAPI | 88315 | SERRALHEIRO COM ENCARGOS COMPLEMENTARES | H | 1.83 | 21,35 | 39.07 | 22,40 | 40.99
2 | SINAPI | 88325 | VIDRACEIRO COM ENCARGOS COMPLEMENTARES | H | 1.07 | 18,92 | 20.24 | 19,88 | 21.27
3 | SINAPI | 88243 | AJUDANTE ESPECIALIZADO COM ENCARGOS COMPLEMENTARES | H | 1.07 | 17,88 | 19.13 | 18,85 | 20.16
4 | SINAPI | 88251 | AUXILIAR DE SERRALHEIRO COM ENCARGOS COMPLEMENTARES | H | 1.86 | 18,03 | 33.53 | 18,97 | 35.28
5 | SINAPI | 1379 | CIMENTO PORTLAND COMPOSTO CP II-32 | KG | 3.64 | 0,84 | 3.05
6 | SINAPI | 367 | AREIA GROSSA - POSTO JAZIDA/FORNECEDOR (RETIRADO NA JAZIDA, SEM TRANSPORTE) | M3 | 0.01 | 91,17 | 0.91
7 | SINAPI | 102166 | INSTALAÇÃO DE VIDRO LISO INCOLOR, E = 6 MM, EM ESQUADRIA DE ALUMÍNIO OU PVC, FIXADO COM BAGUETE. AF_01/2021_P | M2 | 1 | 286,88 | 286.88
CPU 09 | REFERENCIA | CÓDIGO | PORTA DE ABRIR COM MOLA HIDRÁULICA, EM VIDRO TEMPERADO, ESPESSURA 10MM, 2 FOLHAS, INCLUSIVE ACESSÓRIOS. AF_01/2021 - FORNECIMENTO E INSTALAÇÃO | UNIDADE | M2 | TOTAL: | 1315 | TOTAL: | 1128.97
IT EM |  |  |  | UNIDADE | QUANTIDADE | C/DESONERAÇÃO |  | S/DESONERAÇÃO
[6 empty] | VALOR UNITÁRIO | VALOR TOTAL | VALOR UNITÁRIO | VALOR TOTAL
1 | SINAPI | 11499 | MOLA HIDRAULICA DE PISO, PARA PORTAS DE ATE 1100 MM E PESO DE ATE 120 KG, COM CORPO EM ACO INOX | UN | 0.7 | 930,34 | 651.23 | 776,32 | 543.42
2 | SINAPI | 5031 | VIDRO TEMPERADO INCOLOR PARA PORTA DE ABRIR, E = 10 MM (SEM FERRAGENS E SEM COLOCACAO) | M2 | 1 | 428,00 | 428 | 437,00 | 437
3 | SINAPI | 3104 | CONJ. DE FERRAGENS PARA PORTA DE VIDRO TEMPERADO, EM ZAMAC CROMADO, CONTEMPLANDO DOBRADICA INF., DOBRADICA SUP., PIVO PARA DOBRADICA INF., PIVO PARA DOBRADICA SUP., FECHADURA CENTRAL EM ZAMC. CROMADO, CONTRA FECHADURA DE PRESSAO | CJ | 1 | 172,63 | 172.63 | 148,55 | 148.55
4 | SINAPI | 88325 | VIDRACEIRO COM ENCARGOS COMPLEMENTARES | H | 1.78 | 18,92 | 33.67
5 | SINAPI | 88316 | SERVENTE COM ENCARGOS COMPLEMENTARES | H | 1.73 | 17,04 | 29.47
CPU 10 | REFERENCIA | CÓDIGO | PORTA DE CORRER, EM VIDRO TEMPERADO, ESPESSURA 10MM, 4 FOLHAS, INCLUSIVE ACESSÓRIOS. AF_01/2021 - FORNECIMENTO E INSTALAÇÃO | UNIDADE | M2 | TOTAL: | 923.94 | TOTAL: | 777.8
IT EM |  |  |  | UNIDADE | QUANTIDADE | C/DESONERAÇÃO |  | S/DESONERAÇÃO
[6 empty] | VALOR UNITÁRIO | VALOR TOTAL | VALOR UNITÁRIO | VALOR TOTAL
1 | SINAPI | 5031 | VIDRO TEMPERADO INCOLOR PARA PORTA DE ABRIR, E = 10 MM (SEM FERRAGENS E SEM COLOCACAO) | M2 | 1.1 | 428,00 | 470.8 | 437,00 | 480.7
2 | SINAPI | 3104 | CONJ. DE FERRAGENS PARA PORTA DE VIDRO TEMPERADO, EM ZAMAC CROMADO, CONTEMPLANDO DOBRADICA INF., DOBRADICA SUP., PIVO PARA DOBRADICA INF., PIVO PARA DOBRADICA SUP., FECHADURA CENTRAL EM ZAMC. CROMADO, CONTRA FECHADURA DE PRESSAO | CJ | 2 | 172,63 | 345.26 | 148,55 | 297.1
3 | SINAPI | 88325 | VIDRACEIRO COM ENCARGOS COMPLEMENTARES | H | 3 | 18,92 | 56.76
4 | SINAPI | 88316 | SERVENTE COM ENCARGOS COMPLEMENTARES | H | 3 | 17,04 | 51.12
CPU 12 | REFERENCIA | CÓDIGO | INTERRUPTOR BIPOLAR DR-40A - FORNECIMENTO E INSTALAÇÃO | UNIDADE | M2 | TOTAL: | 186.27 | TOTAL: | 177.96
IT EM |  |  |  | UNIDADE | QUANTIDADE | C/DESONERAÇÃO |  | S/DESONERAÇÃO
[6 empty] | VALOR UNITÁRIO | VALOR TOTAL | VALOR UNITÁRIO | VALOR TOTAL
1 | SINAPI | 39446 | DISPOSITIVO DR, 2 POLOS, SENSIBILIDADE DE 30 MA, CORRENTE DE 40 A, TIPO AC | UN | 1 | 156,09 | 156.09 | 143,99 | 143.99
2 | SINAPI | 88247 | AUXILIAR DE ELETRICISTA COM ENCARGOS COMPLEMENTARES | H | 0.7 | 19,87 | 13.9 | 22,34 | 15.63
3 | SINAPI | 88264 | ELETRICISTA COM ENCARGOS COMPLEMENTARES | H | 0.7 | 23,27 | 16.28 | 26,20 | 18.34
CPU 13 | REFERENCIA | CÓDIGO | PEDRA DE JARDIM TIPO DOLOMITA SOB MANTA GEOTEXTIL - FORNECIMENTO E INSTALAÇÃO | UNIDADE | M2 | TOTAL: | 172.96 | TOTAL: | 169.47
IT EM |  |  |  | UNIDADE | QUANTIDADE | C/DESONERAÇÃO |  | S/DESONERAÇÃO
[6 empty] | VALOR UNITÁRIO | VALOR TOTAL | VALOR UNITÁRIO | VALOR TOTAL
1 | COTAÇÃO | CT06 | PEDRA DE JARDIM TIPO DOLOMITA | KG | 50 | 2.61 | 130.5 | 2.61 | 130.5
2 | SINAPI | 39323 | MANTA GEOTEXTIL TECIDO DE LAMINETES DE POLIPROPILENO, RESISTENCIA A TRACAO = *25* KN/M | M2 | 1 | 36,74 | 36.74 | 32,96 | 32.96
3 | SINAPI | 88309 | PEDREIRO COM ENCARGOS COMPLEMENTARES | H | 0.15 | 21,15 | 3.17 | 22,16 | 3.32
4 | SINAPI | 88316 | SERVENTE COM ENCARGOS COMPLEMENTARES | H | 0.15 | 17,04 | 2.55 | 17,96 | 2.69
CPU 14 | REFERENCIA | CÓDIGO | PEDRA DE JARDIM TIPO SEIXO NATURAL TAMANHO Nº 3 GRANDE PARA DECORAÇÃO DE JARDINS SOB MANTA GEOTEXTIL - FORNECIMENTO E INSTALAÇÃO | UNIDADE | M2 | TOTAL: | 157.46 | TOTAL: | 153.97
IT EM |  |  |  | UNIDADE | QUANTIDADE | C/DESONERAÇÃO |  | S/DESONERAÇÃO
[6 empty] | VALOR UNITÁRIO | VALOR TOTAL | VALOR UNITÁRIO | VALOR TOTAL
1 | COTAÇÃO | CT05 | PEDRA DE JARDIM TIPO SEIXO NATURAL TAMANHO Nº 3 GRANDE PARA DECORAÇÃO DE JARDINS | KG | 50 | 2.3 | 115 | 2.3 | 115
2 | SINAPI | 39323 | MANTA GEOTEXTIL TECIDO DE LAMINETES DE POLIPROPILENO, RESISTENCIA A TRACAO = *25* KN/M | M2 | 1 | 36,74 | 36.74 | 32,96 | 32.96
3 | SINAPI | 88309 | PEDREIRO COM ENCARGOS COMPLEMENTARES | H | 0.15 | 21,15 | 3.17 | 22,16 | 3.32
4 | SINAPI | 88316 | SERVENTE COM ENCARGOS COMPLEMENTARES | H | 0.15 | 17,04 | 2.55 | 17,96 | 2.69
CPU 15 | REFERENCIA | CÓDIGO | ABRIGO PARA RESÍDUOS SÓLIDOS, 3 CELULAS (2,00X1,50M) - ALTURA DE 2,50M - REVESTIDO E PINTADO | UNIDADE | UN | TOTAL: | 14242.3 | TOTAL: | 2052.27
IT EM |  |  |  | UNIDADE | QUANTIDADE | C/DESONERAÇÃO |  | S/DESONERAÇÃO
[6 empty] | VALOR UNITÁRIO | VALOR TOTAL | VALOR UNITÁRIO | VALOR TOTAL
1 | SINAPI | 101000110 | REGULARIZACAO DO SOLO COM IRREGULARIDADES ATE 0,20 M /M2 | M2 | 10.2 | 6.81 | 69.46 | 7.18 | 73.23
2 | SINAPI | 99059 | LOCACAO CONVENCIONAL DE OBRA, UTILIZANDO GABARITO DE TÁBUAS CORRIDAS PONTALETADAS A CADA 2,00M - 2 UTILIZAÇÕES. AF_10/2018 | M | 5.1 | 52,17 | 266.06 | 53,87 | 274.73
3 | SINAPI | 101964 | LAJE PRÉ-MOLDADA UNIDIRECIONAL, BIAPOIADA, PARA FORRO, ENCHIMENTO EM CERÂMICA, VIGOTA CONVENCIONAL, ALTURA TOTAL DA LAJE (ENCHIMENTO+CAPA) = (8+3). AF_11/2020 | M2 | 10.2 | 168,87 | 1722.47 | 167,09 | 1704.31
4 | SINAPI | 601003215 | ESCORAMENTO EM MADEIRA PARA LAJES DE EDIFICACOES COM PONTALETES | M2 | 10.2 | 22.34 | 227.86
5 | SINAPI | 701000104 | REGULARIZACAO DE SUPERFICIE, COM ARGAMASSA DE CIMENTO E AREIA NO TRACO 1:3, ESPESSURA 3 CM | M2 | 9 | 37.21 | 334.89
6 | SINAPI | 98556 | IMPERMEABILIZAÇÃO DE SUPERFÍCIE COM ARGAMASSA POLIMÉRICA / MEMBRANA ACRÍLICA, 4 DEMÃOS, REFORÇADA COM VÉU DE POLIÉSTER (MAV). AF_06/2018 | M2 | 9 | 50,05 | 450.45
7 | SINAPI | 101159 | ALVENARIA DE VEDAÇÃO DE BLOCOS CERÂMICOS MACIÇOS DE 5X10X20CM (ESPESSURA 10CM) E ARGAMASSA DE ASSENTAMENTO COM PREPARO EM BETONEIRA. AF_05/2020 | M2 | 17.75 | 132,72 | 2355.78
8 | SINAPI | 801000150 | VERGA RETA MOLDADA NO LOCAL COM FORMA DE MADEIRA, CONSIDERANDO CINCO REAPROVEITAMENTOS, CONCRETO ARMADO FCK=20MPa, CONTROLE TIPO "B" | M3 | 0.1485 | 3469.1 | 515.16
9 | SINAPI | 1301001060 | TUBO PVC SOLDAVEL AGUA FRIA DN 25MM, INCLUSIVE CONEXOES - FORNECIMENTO E INSTALACAO | M | 9 | 20.55 | 184.95
10 | SINAPI | 89366 | JOELHO 90 GRAUS COM BUCHA DE LATÃO, PVC, SOLDÁVEL, DN 25MM, X 3/4 INSTALADO EM RAMAL OU SUB-RAMAL DE ÁGUA - FORNECIMENTO E INSTALAÇÃO. AF_06/2022 | UN | 3 | 16,79 | 50.37
11 | SINAPI | 1301003058 | TORNEIRA PARA USO GERAL/JARDIM REF.1130 LINHA PERTUTTI COD. 00903706 DA DOCOL OU SIMILAR | UN | 3 | 108.4 | 325.2
12 | SINAPI | 1301005001 | TUBO PVC ESGOTO PREDIAL DN 50MM, INCLUSIVE CONEXOES - FORNECIMENTO E INSTALACAO | M | 9 | 39.69 | 357.21
13 | SINAPI | 1301005159 | CAIXA SIFONADA (TIGRE, FORTILIT OU SIMILAR) COM PORTA GRELHA DE PVC NAS DIMENSOES DE (150 X 150 X 50)MM | UN | 3 | 85.71 | 257.13
14 | SINAPI | 1301005180 | - 150MM X 15CM | UN | 3 | 20.15 | 60.45
15 | SINAPI | 1301005206 | SINAPI - 97902 - CAIXA ENTERRADA HIDRAULICA RETANGULAR EM ALVENARIA COM TIJOLOS CERAMICOS MACICOS, DIMENSOES INTERNAS: 0,6X0,6X0,6 M PARA REDE DE ESGOTO. AF_12/2020 | UN | 1 | 904.44 | 904.44
16 | SINAPI | 1501000100 | CHAPISCO PARA PAREDES EXTERNAS E INTERNAS COM ARGAMASSA DE CIMENTO E AREIA NO TRACO 1:3 | M2 | 35.5 | 6.54 | 232.17
17 | SINAPI | 87775 | EMBOÇO OU MASSA ÚNICA EM ARGAMASSA TRAÇO 1:2:8, PREPARO MECÂNICO COM BETONEIRA 400 L, APLICADA MANUALMENTE EM PANOS DE FACHADA COM PRESENÇA DE VÃOS, ESPESSURA DE 25 MM. AF_06/2014 | M2 | 17.75 | 46,31 | 822
18 | SINAPI | 87531 | EMBOÇO, PARA RECEBIMENTO DE CERÂMICA, EM ARGAMASSA TRAÇO 1:2:8, PREPARO MECÂNICO COM BETONEIRA 400L, APLICADO MANUALMENTE EM FACES INTERNAS DE PAREDES, PARA AMBIENTE COM ÁREA ENTRE 5M2 E 10M2, ESPESSURA DE 20MM, COM EXECUÇÃO DE TALISCAS. AF_06/2014 | M2 | 17.75 | 32,84 | 582.91
19 | SINAPI | 87273 | REVESTIMENTO CERÂMICO PARA PAREDES INTERNAS COM PLACAS TIPO ESMALTADA EXTRA DE DIMENSÕES 33X45 CM APLICADAS EM AMBIENTES DE ÁREA MAIOR QUE 5 M² NA ALTURA INTEIRA DAS PAREDES. AF_06/2014 | M2 | 17.75 | 62,34 | 1106.53
20 | SINAPI | 1601000100 | CHAPISCO PARA TETO COM ARGAMASSA DE CIMENTO E AREIA NO TRACO 1:3 | M2 | 10.2 | 12.27 | 125.15
21 | SINAPI | 1601000101 | EMBOCO PARA FORRO, EMPREGANDO ARGAMASSA MISTA DE CIMENTO, CAL E AREIA NO TRACO 1:2:9, ESPESSURA DE 2 CM | M2 | 10.2 | 38.54 | 393.1
22 | SINAPI | 87257 | REVESTIMENTO CERÂMICO PARA PISO COM PLACAS TIPO ESMALTADA EXTRA DE DIMENSÕES 60X60 CM APLICADA EM AMBIENTES DE ÁREA MAIOR QUE 10 M2. AF_06/2014 | M2 | 9 | 86,16 | 775.44
23 | SINAPI | 1701000116 | REGULARIZACAO SARRAFEADA PARA REVESTIMENTO DE PISO COM ARGAMASSA DE CIMENTO E AREIA NO TRACO 1:3, NA(S) ESPESSURA(S):- 2 CM | M2 | 9 | 25.64 | 230.76
24 | SINAPI | 1701000146 | PISO DE CONCRETO FCK=20 MPA, VIBRADO EM OBRA, CONTROLE B, ESPESSURA 7CM, ARMADO, ACABAMENTO POLIDO COM ACABADORA DE SUPERFICIE, JUNTA SERRADA | M2 | 9 | 100.43 | 903.87
25 | SINAPI | 1701000162 | RODAPE EM CIMENTADO DESEMPENADO E ALISADO COM ALTURA DE 10CM | M | 7 | 22.46 | 157.22
26 | SINAPI | 98689 | SOLEIRA EM GRANITO, LARGURA 15 CM, ESPESSURA 2,0 CM. AF_09/2020 | M | 4.8 | 114,25 | 548.4
27 | SINAPI | 88485 | APLICAÇÃO DE FUNDO SELADOR ACRÍLICO EM PAREDES, UMA DEMÃO. AF_06/2014 | M2 | 17.75 | 3,36 | 59.64
28 | SINAPI | 88489 | APLICAÇÃO MANUAL DE PINTURA COM TINTA LÁTEX ACRÍLICA EM PAREDES, DUAS DEMÃOS. AF_06/2014 | M2 | 17.75 | 10,83 | 192.23
29 | SINAPI |  | 0 | 0 | 18.75 | 0 | 0
29 | SINAPI | 2201000010 | LIMPEZA FINAL DA OBRA | M2 | 10.2 | 3.04 | 31
CPU 16 | REFERENCIA | CÓDIGO | INSTALAÇÃO DE LETREIRO EM AÇO INOX, CHAPA NUM. 22, RECORTADO, H=50CM COM OS DIZERES "ESF" COM ILUMINAÇÃO INDIRETA‐ FORNECIMENTO E INSTALAÇÃO | UNIDADE | UN | TOTAL: | 1883.24 | TOTAL: | 813.44
IT EM |  |  |  | UNIDADE | QUANTIDADE | C/DESONERAÇÃO |  | S/DESONERAÇÃO
[6 empty] | VALOR UNITÁRIO | VALOR TOTAL | VALOR UNITÁRIO | VALOR TOTAL
1 | SINAPI | 10853 | LETRA ACO INOX (AISI 304), CHAPA NUM. 22, RECORTADO, H= 20 CM (SEM RELEVO) | UN | 7.5 | 101,79 | 763.42 | 100,00 | 750
2 | SINAPI | 88240 | AJUDANTE DE ESTRUTURA METÁLICA COM ENCARGOS COMPLEMENTARES | H | 1.5 | 17,85 | 26.77 | 19,55 | 29.32
3 | SINAPI | 88311 | PINTOR DE LETREIROS COM ENCARGOS COMPLEMENTARES | H | 1.5 | 21,94 | 32.91 | 22,75 | 34.12
4 | SINAPI | 88264 | ELETRICISTA COM ENCARGOS COMPLEMENTARES | H | 1 | 23,27 | 23.27
5 | SINAPI | 88247 | AUXILIAR DE ELETRICISTA COM ENCARGOS COMPLEMENTARES | H | 1 | 19,87 | 19.87
6 | SBC | 60561 | FITA DE LED SILICONADA, 120 LEDS POR METRO, POTʎCIA 4,8 W/M | M | 6 | 169.5 | 1017
CPU 17 | REFERENCIA | CÓDIGO | INSTALAÇÃO DE LETREIRO EM AÇO INOX, CHAPA NUM. 22, RECORTADO, H=20CM COM OS DIZERES "GRANDE PARAÍSO" COM ILUMINAÇÃO INDIRETA‐ FORNECIMENTO E INSTALAÇÃO | UNIDADE | UN | TOTAL: | 2615.99 | TOTAL: | 1211.5
IT EM |  |  |  | UNIDADE | QUANTIDADE | C/DESONERAÇÃO |  | S/DESONERAÇÃO
[6 empty] | VALOR UNITÁRIO | VALOR TOTAL | VALOR UNITÁRIO | VALOR TOTAL
1 | SINAPI | 10853 | LETRA ACO INOX (AISI 304), CHAPA NUM. 22, RECORTADO, H= 20 CM (SEM RELEVO) | UN | 10 | 101,79 | 1017.9 | 100,00 | 1000
2 | SINAPI | 88240 | AJUDANTE DE ESTRUTURA METÁLICA COM ENCARGOS COMPLEMENTARES | H | 5 | 17,85 | 89.25 | 19,55 | 97.75
3 | SINAPI | 88311 | PINTOR DE LETREIROS COM ENCARGOS COMPLEMENTARES | H | 5 | 21,94 | 109.7 | 22,75 | 113.75
4 | SINAPI | 88264 | ELETRICISTA COM ENCARGOS COMPLEMENTARES | H | 1 | 23,27 | 23.27
5 | SINAPI | 88247 | AUXILIAR DE ELETRICISTA COM ENCARGOS COMPLEMENTARES | H | 1 | 19,87 | 19.87
6 | SBC | 60561 | FITA DE LED SILICONADA, 120 LEDS POR METRO, POTʎCIA 4,8 W/M | M | 8 | 169.5 | 1356
CPU 18 | REFERENCIA | CÓDIGO | PLACA DE INAUGURAÇÃO METÁLICA COM DIMENSÃO *40* CM X *60* CM - INSTALAÇÃO E FORNECIMENTO | UNIDADE | UN | TOTAL: | 762.31 | TOTAL: | 687.38
ITEM |  |  |  | UNIDADE | QUANTIDADE | C/DESONERAÇÃO |  | S/DESONERAÇÃO
[6 empty] | VALOR UNITÁRIO | VALOR TOTAL | VALOR UNITÁRIO | VALOR TOTAL
1 | SINAPI | 10848 | PLACA DE INAUGURACAO METALICA, *40* CM X *60* CM | UN | 1 | 753,75 | 753.75 | 678,38 | 678.38
2 | SINAPI | 88242 | AJUDANTE DE PEDREIRO COM ENCARGOS COMPLEMENTARES | H | 0.5 | 17,12 | 8.56 | 18,00 | 9
DADOS

## COTAÇÕES
GOVERNO DO ESTADO DE MATO GROSSO DO SUL
PREFEITURA MUNICIPAL DE NAVIRAÍ
GERENCIA DE PLANEJAMENTO E GESTÃO PÚBLICA
COTAÇÕES
Objeto: | CONSTRUÇÃO ESF GRANDE PARAÍSO |  | RESPONSÁVEL ORÇAMENTO
Município: | NAVIRAÍ - MS
Local: | AV. MIGUEL SOTANI C/ A RUA URIAS PEREIRA - S/N - NAVIRAÍ - MS |  | Fábio Marques Ribeiro CREA - 15.276 D / MS
SIST./REF.: | AGESUL(JANEIRO/2023) SINAPI (ABRIL/2023) SBC (ABRIL/2023)
EMPRESAS | CNPJ | NOME | FONE | CONTATO
C01 | 01.332.001/0003-68 | REGIONAL TELHAS | 18 3421-7377 | ANDERSON
C02 | 05.520.647/0001-68 | AÇOS PIASENTIN | 44 8816-1610
C03 | 03.746.864/0003-07 | IMESUL | 67 9987-0536 | LUCIMEIA
C04 | 01.438.784/0048-60 | LEROY MERLIN | SITE | SITE
C05 | 38.612.656/0001-38 | GLOBAL PEDRAS | SITE | SITE
C06 | 27.730.876/0001-40 | VERDE GARDEN | SITE | SITE
C07 | 19.051.774/0003-31 | ESPAÇO SMART | SITE | SITE
C08 | 44.542.089/0001-93 | FAST DRYWALL | SITE | SITE
C09 | 29.158.869/0001-40 | METAINER | SITE | SITE
C10 | 20.063.138/0001-47 | COPAL | SITE | SITE
C11 | 77.153.773/0001-32 | BRAFER | SITE | SITE
C12 | 09.536.957/0001-21 | ALLDRYWALL | SITE | SITE
C13 | 13.729.462/0001-96 | SERIT | SITE | SITE
C14 | 46.676.813/0001-05 | MADEIRANIT | SITE | SITE
C15 | 16.975.204/0001-88 | MERCADOWALL | SITE | SITE
C16 | 01.505.4990001-51 | DORMED HOSPITALAR | SITE | SITE
C17 | 13.677.804.0001-71 | MEDICAL FAST | SITE | SITE
C18 | 02.330.908.0001-99 | MEDYSISTEM | SITE | SITE
C19
C20
C21
C22
C23
C24
C25
C26
C27
C28
C29
C30
C31
C32
C33
C34
C35
C36
C37
C38
C39
C40
C41
C42
C43
C44
C45
C46
C47
C48
C49
C50
C51
C52
C53
C54
C55
C56
C57
C58
C59
C84 |  | MADEIRA MADEIRA
CÓDIGO | DESCRIÇÃO | UNIDADE | DATA COTAÇÃO | MEDIANA
CT01 | TELHA DE AÇO GALVANIZADO TERMOACUSTICA SIMPLES 0,43MM ‐ EPS 30 | M2 | 2023-05-22 | 75.22
EMPRESA | NOME DA EMPRESA |  | COTAÇÕES
C01 | REGIONAL TELHAS |  | 75.2197
C02 | AÇOS PIASENTIN |  | 82.534
C03 | IMESUL |  | 67.2
CÓDIGO | DESCRIÇÃO | UNIDADE | DATA COTAÇÃO | MEDIANA
CT02 | MONTANTE LIGHT STEEL FRAME COM FURO 90X0,95X6000MM LE 230MPA/Z275G/M2 | PÇ | 2023-05-26 | 161.2 |  | ESPAÇO SMART
EMPRESA | NOME DA EMPRESA |  | COTAÇÕES |  |  | GYPCENTER
C07 | ESPAÇO SMART |  | 122.7765
C08 | FAST DRYWALL |  | 161.196
C09 | METAINER |  | 222.096 |  |  | C09 | METAINER | 222.096
CÓDIGO | DESCRIÇÃO | UNIDADE | DATA COTAÇÃO | MEDIANA
CT03 | PARAFUSO LIGHT STEEL FRAME 5,5 X 38MM SEXTAVADO C/ ARRUELA | UN | 2023-05-26 | 0.86
EMPRESA | NOME DA EMPRESA |  | COTAÇÕES
C07 | ESPAÇO SMART |  | 0.85575
C10 | COPAL |  | 2.585 |  | 0.815
C11 | BRAFER |  | 0.62176
CÓDIGO | DESCRIÇÃO | UNIDADE | DATA COTAÇÃO | MEDIANA
CT04 | ANCORADOR LIGHT STEEL FRAME 3,00MM 189X49X49MMM | UN | 2023-05-26 | 127.52
EMPRESA | NOME DA EMPRESA |  | COTAÇÕES
C07 | ESPAÇO SMART |  | 64.785
C12 | ALLDRYWALL |  | 127.52
C13 | SERIT |  | 130.5808
CÓDIGO | DESCRIÇÃO | UNIDADE | DATA COTAÇÃO | MEDIANA
CT05 | PEDRA DE JARDIM TIPO SEIXO NATURAL TAMANHO Nº 3 GRANDE PARA DECORAÇÃO DE JARDINS | KG | 2023-05-26 | 2.3
EMPRESA | NOME DA EMPRESA |  | COTAÇÕES
C04 | LEROY MERLIN |  | 3.28
C05 | GLOBAL PEDRAS |  | 1.25
C06 | VERDE GARDEN |  | 2.3
CÓDIGO | DESCRIÇÃO | UNIDADE | DATA COTAÇÃO | MEDIANA
CT06 | PEDRA DE JARDIM TIPO DOLOMITA | KG | 2023-05-26 | 2.61
EMPRESA | NOME DA EMPRESA |  | COTAÇÕES
C04 | LEROY MERLIN |  | 3.55
C05 | GLOBAL PEDRAS |  | 1.24
C06 | VERDE GARDEN |  | 2.61
CÓDIGO | DESCRIÇÃO | UNIDADE | DATA COTAÇÃO | MEDIANA
CT07 | MEMBRANA HIDRÓFUGA | M2 | 2023-05-26 | 11.3
EMPRESA | NOME DA EMPRESA |  | COTAÇÕES
C08 | FAST DRYWALL |  | 11.3048
C14 | MADEIRANIT |  | 16.345
C15 | MERCADOWALL |  | 10.5874
CÓDIGO | DESCRIÇÃO | UNIDADE | DATA COTAÇÃO | MEDIANA
CT08 | PAINEL DE ALARME COM TARUGO INSTALADO PARA REDE DE OXIGÊNIO, VÁCUO CLÍNICO, AR COMPRIMIDO OU ÓXIDO NITROSO - PROTEC OU SIMILAR | UN | 2023-05-26 | 670.73
EMPRESA | NOME DA EMPRESA |  | COTAÇÕES
C16 | DORMED HOSPITALAR |  | 714.26
C17 | MEDICAL FAST |  | 670.73
C18 | MEDYSISTEM |  | 621.77
DADOS

## CRONOGRAMA DES
GOVERNO DO ESTADO DE MATO GROSSO DO SUL
PREFEITURA MUNICIPAL DE NAVIRAÍ
GERENCIA DE PLANEJAMENTO E GESTÃO PÚBLICA
CRONOGRAMA FÍSICO FINANCEIRO - DESONERADO
OBJETO: | CONSTRUÇÃO ESF GRANDE PARAÍSO | [18 empty] | RESPONSÁVEL ORÇAMENTO
MUNÍCIPIO: | NAVIRAÍ - MS
LOCAL: | AV. MIGUEL SOTANI C/ A RUA URIAS PEREIRA - S/N - NAVIRAÍ - MS | [18 empty] | Fábio Marques Ribeiro CREA - 15.276 D / MS
SIST./REF.: | AGESUL(JANEIRO/2023) SINAPI (ABRIL/2023) SBC (ABRIL/2023)
IT EM | DESCRIÇÃO DOS SERVIÇOS |  | % | VALOR ÍTEM | MÊS 1 |  |  | MÊS 2 |  |  | MÊS 3 |  |  | MÊS 4 |  |  | MÊS 5 |  |  | MÊS 6 |  |  | TOTAL
IT EM |  |  |  |  | PROPONENTE | % | % ACUMULADA | PROPONENTE | % | % ACUMULADA | PROPONENTE | % | % ACUMULADA | PROPONENTE | % | % ACUMULADA | PROPONENTE | % | % ACUMULADA | PROPONENTE | % | % ACUMULADA
1. | SERVIÇOS PRELIMINARES |  | 3.524% | 61523.15 | 61523.15 | 100% | 100% | 0 |  | 100% | 0 |  | 100% | 0 |  | 100% | 0 |  | 100% | 0 |  | 100% | 100%
2. | MOVIMENTO DE TERRA |  | 0.03315% | 578.64 | 578.64 | 100% | 100% | 0 |  | 100% | 0 |  | 100% | 0 |  | 100% | 0 |  | 100% | 0 |  | 100% | 100%
3. | ESTRUTURA DE CONCRETO ARMADO E METÁLICA |  | 35.71% | 623421.76 | 155855.44 | 25% | 25% | 155855.44 | 25% | 50% | 155855.44 | 25% | 75% | 155855.44 | 25% | 100% | 0 |  | 100% | 0 |  | 100% | 100%
4. | VEDAÇÃO |  | 16.04% | 279949.96 | 0 |  | 0% | 69987.49 | 25% | 25% | 69987.49 | 25% | 50% | 69987.49 | 25% | 75% | 69987.49 | 25% | 100% | 0 |  | 100% | 100%
5. | COBERTURA |  | 3.117% | 54415.37 | 0 |  | 0% | 0 |  | 0% | 27207.685 | 50% | 50% | 27207.685 | 50% | 100% | 0 |  | 100% | 0 |  | 100% | 100%
6. | REVESTIMENTO DE PAREDES E TETOS |  | 0.894% | 15605.79 | 0 |  | 0% | 3901.4475 | 25% | 25% | 3901.4475 | 25% | 50% | 3901.4475 | 25% | 75% | 3901.4475 | 25% | 100% | 0 |  | 100% | 100%
7. | ESQUADRIAS, FERRAGENS E VIDROS |  | 9.934% | 173401.79 | 0 |  | 0% | 0 |  | 0% | 0 |  | 0% | 0 |  | 0% | 86700.895 | 50% | 50% | 86700.895 | 50% | 100% | 100%
8. | PISO |  | 3.24% | 56549.46 | 28274.73 | 50% | 50% | 28274.73 | 50% | 100% | 0 |  | 100% | 0 |  | 100% | 0 |  | 100% | 0 |  | 100% | 100%
9. | INSTALAÇÕES HIDRÁULICAS/SANITÁRIAS/ÁGUAS PLUVIAIS |  | 3.014% | 52604.46 | 0 |  | 0% | 13151.115 | 25% | 25% | 13151.115 | 25% | 50% | 13151.115 | 25% | 75% | 13151.115 | 25% | 100% | 0 |  | 100% | 100%
10. | LOUÇAS, METAIS E ACESSÓRIOS |  | 1.424% | 24855.62 | 0 |  | 0% | 0 |  | 0% | 0 |  | 0% | 0 |  | 0% | 0 |  | 0% | 24855.62 | 100% | 100% | 100%
11. | ACESSIBILIDADE |  | 0.5801% | 10126.3 | 0 |  | 0% | 0 |  | 0% | 0 |  | 0% | 0 |  | 0% | 0 |  | 0% | 10126.3 | 100% | 100% | 100%
12. | INSTALAÇÕES ELÉTRICAS E CLIMATIZAÇÃO |  | 4.863% | 84883.35 | 0 |  | 0% | 21220.8375 | 25% | 25% | 21220.8375 | 25% | 50% | 21220.8375 | 25% | 75% | 21220.8375 | 25% | 100% | 0 |  | 100% | 100%
13. | TELEFONIA E LÓGICA |  | 1.215% | 21211.02 | 0 |  | 0% | 5302.755 | 25% | 25% | 5302.755 | 25% | 50% | 5302.755 | 25% | 75% | 5302.755 | 25% | 100% | 0 |  | 100% | 100%
14. | PREVENÇÃO DE COMBATE A INCÊNDIO E PÂNICO |  | 0.192% | 3351.29 | 0 |  | 0% | 0 |  | 0% | 0 |  | 0% | 0 |  | 0% | 0 |  | 0% | 3351.29 | 100% | 100% | 100%
15. | URBANIZAÇÃO |  | 2.154% | 37602.73 | 0 |  | 0% | 0 |  | 0% | 0 |  | 0% | 0 |  | 0% | 0 |  | 0% | 37602.73 | 100% | 100% | 100%
16. | PINTURA |  | 3.775% | 65897.68 | 0 |  | 0% | 0 |  | 0% | 0 |  | 0% | 0 |  | 0% | 32948.84 | 50% | 50% | 32948.84 | 50% | 100% | 100%
17. | PEDRAS, BANCADAS E DIVISÓRIAS |  | 1.2% | 20945.22 | 0 |  | 0% | 0 |  | 0% | 0 |  | 0% | 0 |  | 0% | 20945.22 | 100% | 100% | 0 |  | 100% | 100%
18. | GASES MEDICINAIS |  | 0.8426% | 14708.66 | 0 |  | 0% | 0 |  | 0% | 14708.66 | 100% | 100% | 0 |  | 100% | 0 |  | 100% | 0 |  | 100% | 100%
19. | SERVIÇOS COMPLEMENTARES |  | 3.85% | 67214.4 | 0 |  | 0% | 0 |  | 0% | 0 |  | 0% | 0 |  | 0% | 33607.2 | 50% | 50% | 33607.2 | 50% | 100% | 100%
20. | ADMINISTRAÇÃO LOCAL |  | 4.163% | 72665.28 | 12113.3022 | 16.67% | 16.67% | 12113.3022 | 16.67% | 33.34% | 12113.3022 | 16.67% | 50.01% | 12113.3022 | 16.67% | 66.68% | 12106.0356 | 16.66% | 83.34% | 12106.0356 | 16.66% | 100% | 100%
21. | LIMPEZA FINAL |  | 0.2354% | 4109.95 | 0 |  | 0% | 0 |  | 0% | 0 |  | 0% | 0 |  | 0% | 0 |  | 0% | 4109.95 | 100% | 100% | 100%
|  |  | 100% | 1745621.88
| T OT AL MENSAL= |  |  |  | 258345.2622 |  |  | 309807.1172 |  |  | 323448.7322 |  |  | 308740.0722 |  |  | 299871.8356 |  |  | 245408.8606
| T OT AL ACUMULADO= |  |  |  | 258345.2622 | 14.8% | 14.8% | 568152.3794 | 17.75% | 32.55% | 891601.1115 | 18.53% | 51.08% | 1200341.1837 | 17.69% | 68.76% | 1500213.0194 | 17.18% | 85.94% | 1745621.88 | 14.06% | 100%
IT EM | DESCRIÇÃO DOS SERVIÇOS |  | % | VALOR ÍTEM | MÊS 7 |  |  | MÊS 8 |  |  | MÊS 9 |  |  | MÊS 10 |  |  | MÊS 11 |  |  | MÊS 12 |  |  | TOTAL
IT EM |  |  |  |  | PROPONENTE | % | % ACUMULADA | PROPONENTE | % | % ACUMULADA | PROPONENTE | % | % ACUMULADA | PROPONENTE | % | % ACUMULADA | PROPONENTE | % | % ACUMULADA | PROPONENTE | % | % ACUMULADA
1 | SERVIÇOS PRELIMINARES |  | 3.524% | 61523.15 | 0 |  | 100% | 0 |  | 100% | 0 |  | 100% | 0 |  | 100% | 0 |  | 100% | 0 |  | 100% | 100%
2 | MOVIMENTO DE TERRA |  | 0.03315% | 578.64 | 0 |  | 100% | 0 |  | 100% | 0 |  | 100% | 0 |  | 100% | 0 |  | 100% | 0 |  | 100% | 100%
3 | ESTRUTURA DE CONCRETO ARMADO E METÁLICA |  | 35.71% | 623421.76 | 0 |  | 100% | 0 |  | 100% | 0 |  | 100% | 0 |  | 100% | 0 |  | 100% | 0 |  | 100% | 100%
4 | VEDAÇÃO |  | 16.04% | 279949.96 | 69987.49 | 25% | 125% | 69987.49 | 25% | 150% | 69987.49 | 25% | 175% | 0 |  | 175% | 0 |  | 175% | 0 |  | 175% | 175%
5 | COBERTURA |  | 3.117% | 54415.37 | 0 |  | 100% | 27207.685 | 50% | 150% | 27207.685 | 50% | 200% | 0 |  | 200% | 0 |  | 200% | 0 |  | 200% | 200%
6 | REVESTIMENTO DE PAREDES E TETOS |  | 0.894% | 15605.79 | 0 |  | 100% | 0 |  | 100% | 7802.895 | 50% | 150% | 7802.895 | 50% | 200% | 0 |  | 200% | 0 |  | 200% | 200%
7 | ESQUADRIAS, FERRAGENS E VIDROS |  | 9.934% | 173401.79 | 0 |  | 100% | 0 |  | 100% | 0 |  | 100% | 43350.4475 | 25% | 125% | 52020.537 | 30% | 155% | 78030.8055 | 45% | 200% | 200%
8 | PISO |  | 3.24% | 56549.46 | 0 |  | 100% | 28274.73 | 50% | 150% | 28274.73 | 50% | 200% | 0 |  | 200% | 0 |  | 200% | 0 |  | 200% | 200%
9 | INSTALAÇÕES HIDRÁULICAS/SANITÁRIAS/ÁGUAS PLUVIAIS |  | 3.014% | 52604.46 | 26302.23 | 50% | 150% | 0 |  | 150% | 0 |  | 150% | 0 |  | 150% | 0 |  | 150% | 0 |  | 150% | 150%
10 | LOUÇAS, METAIS E ACESSÓRIOS |  | 1.424% | 24855.62 | 0 |  | 100% | 0 |  | 100% | 0 |  | 100% | 24855.62 | 100% | 200% | 0 |  | 200% | 0 |  | 200% | 200%
11 | ACESSIBILIDADE |  | 0.5801% | 10126.3 | 0 |  | 100% | 0 |  | 100% | 0 |  | 100% | 10126.3 | 100% | 200% | 0 |  | 200% | 0 |  | 200% | 200%
12 | INSTALAÇÕES ELÉTRICAS E CLIMATIZAÇÃO |  | 4.863% | 84883.35 | 42441.675 | 50% | 150% | 0 |  | 150% | 0 |  | 150% | 0 |  | 150% | 0 |  | 150% | 0 |  | 150% | 150%
13 | TELEFONIA E LÓGICA |  | 1.215% | 21211.02 | 10605.51 | 50% | 150% | 0 |  | 150% | 0 |  | 150% | 0 |  | 150% | 0 |  | 150% | 0 |  | 150% | 150%
14 | PREVENÇÃO DE COMBATE A INCÊNDIO E PÂNICO |  | 0.192% | 3351.29 | 0 |  | 100% | 0 |  | 100% | 0 |  | 100% | 0 |  | 100% | 0 |  | 100% | 3351.29 | 100% | 200% | 200%
15 | URBANIZAÇÃO |  | 2.154% | 37602.73 | 0 |  | 100% | 18801.365 | 50% | 150% | 18801.365 | 50% | 200% | 0 |  | 200% | 0 |  | 200% | 0 |  | 200% | 200%
16 | PINTURA |  | 3.775% | 65897.68 | 0 |  | 100% | 0 |  | 100% | 0 |  | 100% | 32948.84 | 50% | 150% | 32948.84 | 50% | 200% | 0 |  | 200% | 200%
17 | PEDRAS, BANCADAS E DIVISÓRIAS |  | 1.2% | 20945.22 | 0 |  | 100% | 0 |  | 100% | 0 |  | 100% | 10472.61 | 50% | 150% | 10472.61 | 50% | 200% | 0 |  | 200% | 200%
18 | SERVIÇOS COMPLEMENTARES |  | 3.85% | 67214.4 | 0 |  | 100% | 0 |  | 100% | 0 |  | 100% | 0 |  | 100% | 33607.2 | 50% | 150% | 33607.2 | 50% | 200% | 200%
19 | ADMINISTRAÇÃO LOCAL |  | 4.163% | 72665.28 | 6053.0178 | 8.33% | 108.3% | 6053.0178 | 8.33% | 116.7% | 6053.0178 | 8.33% | 125% | 6053.0178 | 8.33% | 133.3% | 6053.0178 | 8.33% | 141.6% | 6053.0178 | 8.33% | 150% | 150%
20 | LIMPEZA FINAL |  | 0.2354% | 4109.95 | 0 |  | 100% | 0 |  | 100% | 0 |  | 100% | 0 |  | 100% | 0 |  | 100% | 4109.95 | 100% | 200% | 200%
|  |  | 99.16% | 1730913.22
| T OT AL MENSAL= |  |  |  | 155389.9228 |  |  | 150324.2878 |  |  | 158127.1828 |  |  | 135609.7303 |  |  | 135102.2048 |  |  | 125152.2633
| T OT AL ACUMULADO= |  |  |  | 1901011.8028 | 8.977% | 109% | 2051336.0906 | 8.685% | 117.7% | 2209463.2735 | 9.135% | 126.8% | 2345073.0038 | 7.835% | 134.6% | 2480175.2086 | 7.805% | 142.4% | 2605327.4719 | 7.23% | 149.7%
DADOS

## COTAÇÕES XXX (hidden)
GOVERNO DO ESTADO DE MATO GROSSO DO SUL
PREFEITURA MUNICIPAL DE BANDEIRANTES
SECRETARIA DE OBRAS
COTAÇÕES
Objeto: | CONSTRUÇÃO DO CENTRO DE DIAGNÓSTICOS |  | RESPONSÁVEL ORÇAMENTO
Município: | JARDIM - MS
Local: | AV. MIGUEL SOTANI C/ A RUA URIAS PEREIRA - S/N - NAVIRAÍ - MS |  | ___________________________ Fábio Marques Ribeiro CREA - 15276 D / MS
SIST./REF.: | AGESUL(JANEIRO/2021) SINAPI (JUNHO/2021) SBC (JUNHO/2021)
EMPRESAS | CNPJ | NOME | FONE | CONTATO
C01 | 26.592.223/0001-89 | PROJETO X | (11) 2636-7132 | SHIRLEY
C02 | 34.136.566/0001-67 | SP BLINDAGEM RADIOLÓGICA | (11) 98822-1536 | ALINE MORÃO
C03 | 08.545.823/0001-04 | ION INDUSTRIAL | (11) 993714-0058 | MEIRY
C04 | 00.776.574/0001-56 | AMERICANAS | SITE | SITE
C05 | 47.960.950/1088-36 | MAGAZINE LUIZA | SITE | SITE
C06 | 31.798.742/0001]38 | ENGEBLIND | (11) 98109-6144 | ERICK
C07 | 15.459.431/0001-98 | SERTÃO | SITE | SITE
C08 | 01.438.784/0048-60 | LEROY MERLIN | SITE | SITE
C09 | 02.264.256/0001-31 | ACQUAFORT | SITE | SITE
C10 | 24.105.684/0001-54 | ELETROLED'S | (67) 99334-8998 | ERICK
C11 | 16.848.927/0001-16 | MULTILED | (67) 3022-1180 | THIAGO
C12 | 08.999.064/0002-30 | CONTRAFO | (67) 3352-5700 | HUMBERTO
C13 | 23.429.903/0001-98 | ILUMINIM | SIITE | SITE
C14 | 32.372.899/0001-60 | RC VIDROS | (67) 98182-3304 | RAFAEL
C15 | 13.394.926/0001-50 | VARANDA VIDROS | (67) 3380-6060 | VARANDA VIDROS
C16 | 14.667.856/0001-20 | VIDROLINE | (67) 3342-3864 | ADELINO
C17 | 28.235.368/0001-58 | GAÚCHA CONSTRUÇÕES ELÉTRICAS | (67) 9998-6081 | VALCIR
C18 | 36.720.042/0001-44 | KOMPARY | (67) 99224-6122 | RICARDO
C19 | 31.390.746/0001-82 | NEXXO | (67) 99125-1238 | EDSON
C20 | 037521060/0001-60 | LUMISETE | (67) 99629-7968 | ROSANA
C21 | 12.415.640/0001-41 | JE BLINDAGEM | (11) 96410-4087 | JOSE CARLOS
C22 | 26.782.389/0001-68 | BLINDAMAIS | (21) 98106-8000 | FRANCISCO
C23 | 29.016.1153/0001-09 | BG | (11) 99401-5081 | ALEXANDRE
C24 | 00.776.574/0006-60 | SHOPTIME | SITE | SITE
C25 | 22.034.572/0001-24 | DELTA COMÉRCIO | (67) 3305-0906 | RAFAEL
C26 | 07.327.325/0001-22 | VIEW TECH | SITE | SITE
CÓDIGO | DESCRIÇÃO | UNIDADE | DATA COTAÇÃO | MEDIANA |  |  | 900
001 | ARGAMASSA BARITADA PARA PROTEÇÃO RAGIOLÓGICA, COMPOSIÇÃO: SULFATO DE BÁRIO DE ALTO TEOR, AREIA, LIGAS DE AGREGAÇÃO E OUTROS ELEMENTOS MINERAIS | KG | 2021-09-23 | 0.98
EMPRESA | NOME DA EMPRESA |  | COTAÇÕES
C01 | PROJETO X |  | 0.98 |  | 0.0019872
C02 | SP BLINDAGEM RADIOLÓGICA |  | 0.9
C03 | ION INDUSTRIAL |  | 1
CÓDIGO | DESCRIÇÃO | UNIDADE | DATA COTAÇÃO | MEDIANA
002 | VISOR EM CAIXILHO E AÇO BLINDADO INTERNAMENTE COM VIDRO PLUMBÍFERO, NAS DIMENSÕES 70X70CM - FORNECIMENTO | UN | 2021-09-23 | 3665.47
EMPRESA | NOME DA EMPRESA |  | COTAÇÕES
C01 | PROJETO X |  | 3475
C04 | AMERICANAS |  | 3846.91
C05 | MAGAZINE LUIZA |  | 3665.47
CÓDIGO | DESCRIÇÃO | UNIDADE | DATA COTAÇÃO | MEDIANA
003 | VISOR EM CAIXILHO E AÇO BLINDADO INTERNAMENTE COM VIDRO PLUMBÍFERO, NAS DIMENSÕES 100X70CM - FORNECIMENTO | UN | 2021-09-23 | 3665.47
EMPRESA | NOME DA EMPRESA |  | COTAÇÕES
C01 | PROJETO X |  | 3475
C04 | AMERICANAS |  | 3846.91
C05 | MAGAZINE LUIZA |  | 3665.47
CÓDIGO | DESCRIÇÃO | UNIDADE | DATA COTAÇÃO | MEDIANA
004 | PORTA DE ABRIR PARA PROTEÇÃO RADIOLÓGICA NAS DIMENSÕES 90X210CM EM CHAPA DE MADEIRA EM LAMINADO MELAMÍNICO TX BRANCO, BATENTE DE AÇO DE 10CM COM PINTURA ELETROSTÁTICA , INCLUSO FECHADURA PADO, DOBRADIÇA E PROTEÇÃO INTERNA DE 2,0MM PB | CJ | 2021-09-23 | 4064
EMPRESA | NOME DA EMPRESA |  | COTAÇÕES
C01 | PROJETO X |  | 4064
C02 | SP BLINDAGEM RADIOLÓGICA |  | 3477
C06 | ENGEBLIND |  | 6490
CÓDIGO | DESCRIÇÃO | UNIDADE | DATA COTAÇÃO | MEDIANA
005 | PORTA DE ABRIR PARA PROTEÇÃO RADIOLÓGICA NAS DIMENSÕES 120X210CM EM CHAPA DE MADEIRA EM LAMINADO MELAMÍNICO TX BRANCO, BATENTE DE AÇO DE 10CM COM PINTURA ELETROSTÁTICA , INCLUSO FECHADURA PADO, DOBRADIÇA E PROTEÇÃO INTERNA DE 2,0MM PB | CJ | 2021-09-23 | 5400
EMPRESA | NOME DA EMPRESA |  | COTAÇÕES
C01 | PROJETO X |  | 5400
C02 | SP BLINDAGEM RADIOLÓGICA |  | 3697
C06 | ENGEBLIND |  | 6690 |  |  | 2
CÓDIGO | DESCRIÇÃO | UNIDADE | DATA COTAÇÃO | MEDIANA
006 | CAIXA D'ÁGUA EM POLIETILENO 3000 LITROS, INCLUSO BOIA E ACESSÓRIOS - FORNECIMENTO E INSTALAÇÃO | UN | 2021-09-24 | 2209.16
EMPRESA | NOME DA EMPRESA |  | COTAÇÕES
C07 | SERTÃO |  | 2209.16
C08 | LEROY MERLIN |  | 2739.9
C09 | ACQUAFORT |  | 1979.9
CÓDIGO | DESCRIÇÃO | UNIDADE | DATA COTAÇÃO | MEDIANA
007 | CAIXA DE PASSAGEM PARA AR CONDICIONADO SPLIT | UN | 2021-09-24 | 38.13
EMPRESA | NOME DA EMPRESA |  | COTAÇÕES
C04 | AMERICANAS |  | 44.85
C05 | MAGAZINE LUIZA |  | 38.13
C08 | LEROY MERLIN |  | 35.84
CÓDIGO | DESCRIÇÃO | UNIDADE | DATA COTAÇÃO | MEDIANA
008 | LUMINÁRIA LED QUADRADO DE EMBUTIR, 36W 3000K | UN | 2021-08-10 | 139.9
EMPRESA | NOME DA EMPRESA |  | COTAÇÕES
C10 | ELETROLED'S |  | 149.9
C11 | MULTILED |  | 139.9
C12 | CONTRAFO |  | 115.98
CÓDIGO | DESCRIÇÃO | UNIDADE | DATA COTAÇÃO | MEDIANA
009 | LUMINÁRIA LED QUADRADO DE EMBUTIR, 48W 300K - 60X60 | UN | 2021-09-25 | 218.77
EMPRESA | NOME DA EMPRESA |  | COTAÇÕES
C04 | AMERICANAS |  | 213.25
C08 | LEROY MERLIN |  | 278.41
C13 | ILUMINIM |  | 218.77
CÓDIGO | DESCRIÇÃO | UNIDADE | DATA COTAÇÃO | MEDIANA
010 | QUADRO ELÉTRICO COM BOTOEIRA E LAMPADAS SINALIZADORAS | UND | 2021-07-21 | 1577.04
EMPRESA | NOME DA EMPRESA |  | COTAÇÕES
C12 | CONTRAFO |  | 1529.9
C25 | DELTA COMÉRCIO |  | 1860.75
C26 | VIEW TECH |  | 1577.04
CÓDIGO | DESCRIÇÃO | UNIDADE | DATA COTAÇÃO | MEDIANA
011 | PELE DE VIDRO FIXO NAS DIMENSÕES 180X230CM EM ALUMÍNIO/VIDRO - LAMINADO 8MM INCOLOR | UN | 2021-09-23 | 2434.07
EMPRESA | NOME DA EMPRESA |  | COTAÇÕES
C14 | RC VIDROS |  | 2182
C15 | VARANDA VIDROS |  | 2520
C16 | VIDROLINE |  | 2434.07
CÓDIGO | DESCRIÇÃO | UNIDADE | DATA COTAÇÃO | MEDIANA
012 | PELE DE VIDRO FIXO NAS DIMENSÕES 290X230CM EM ALUMÍNIO/VIDRO - LAMINADO 8MM INCOLOR | UN | 2021-09-23 | 3943.41
EMPRESA | NOME DA EMPRESA |  | COTAÇÕES
C14 | RC VIDROS |  | 3739
C15 | VARANDA VIDROS |  | 3943.41
C16 | VIDROLINE |  | 3955
CÓDIGO | DESCRIÇÃO | UNIDADE | DATA COTAÇÃO | MEDIANA
013 | PORTA DE CORRER AUTOMÁTICA, EM VIDRO TEMPERADO INCOLOR 8MM, 4 FOLHAS (2 MOVEIS E DUAS FIXAS), COM BATE FECHA, NAS DIMENSÕES 250X210CM | UN | 2021-09-23 | 18500
EMPRESA | NOME DA EMPRESA |  | COTAÇÕES
C14 | RC VIDROS |  | 18500
C15 | VARANDA VIDROS |  | 16064.55
C16 | VIDROLINE |  | 19500
CÓDIGO | DESCRIÇÃO | UNIDADE | DATA COTAÇÃO | MEDIANA
014 | PORTA DE CORRER, EM VIDRO TEMPERADO INCOLOR 8MM, 4 FOLHAS (2 MOVEIS E DUAS FIXAS), COM BATE FECHA, NAS DIMENSÕES 250X210CM - FORNECIMENTO E INSTALAÇÃO | UN | 2021-09-23 | 5000
EMPRESA | NOME DA EMPRESA |  | COTAÇÕES
C14 | RC VIDROS |  | 7000
C15 | VARANDA VIDROS |  | 5000
C16 | VIDROLINE |  | 3000
CÓDIGO | DESCRIÇÃO | UNIDADE | DATA COTAÇÃO | MEDIANA
015 | APROVAÇÃO DE PROJETO, CONSTRUÇÃO E MONTAGEM DE TRANSFORMADOR DE DISTRIBUIÇÃO, 112,5 KVA, TRIFÁSICO, 380/220 VOLTS | CJ | 2021-09-24 | 317620
EMPRESA | NOME DA EMPRESA |  | COTAÇÕES
C12 | CONTRAFO |  | 396750
C17 | GAÚCHA CONSTRUÇÕES ELÉTRICAS |  | 238490
C18 | KOMPARY
CÓDIGO | DESCRIÇÃO | UNIDADE | DATA COTAÇÃO | MEDIANA
016 | PROJETO, TESTE DE ESTANQUEIDADE, EXECUÇÃO E FORNECIMENTO DE MATERIAIS DE REDE DE GASES MEDICINAIS EM CENTRO DE DIAGNÓSTICOS | UND | 2021-07-09 | 150000
EMPRESA | NOME DA EMPRESA |  | COTAÇÕES
C31 | #N/A |  | 150000
C32 | #N/A |  | 100000
C34 | #N/A |  | 175000
CÓDIGO | DESCRIÇÃO | UNIDADE | DATA COTAÇÃO | MEDIANA
017 | LETREIRO COM OS DIZERES "CENTRO DE DIAGNÓSTICOS" EM PVC NA COR BRANCA MEDINDO 30CM DE ALTURA INSTALADO EM FACHADA | CJ | 2021-09-23 | 3800
EMPRESA | NOME DA EMPRESA |  | COTAÇÕES
C18 | KOMPARY |  | 3800
C19 | NEXXO |  | 6600
C20 | LUMISETE |  | 2890
CÓDIGO | DESCRIÇÃO | UNIDADE | DATA COTAÇÃO | MEDIANA
018 | FORNECIMENTO E MONTAGEM DA BLINDAGEM RF PARA SALA DE RESSONÂNCIA MAGNÉTICA | CJ | 2021-09-15 | 118000
EMPRESA | NOME DA EMPRESA |  | COTAÇÕES
C21 | JE BLINDAGEM |  | 110900
C22 | BLINDAMAIS |  | 121800
C23 | BG |  | 118000
DADOS

## CRONOGRAMA S DES (hidden)
GOVERNO DO ESTADO DE MATO GROSSO DO SUL
PREFEITURA MUNICIPAL DE NAVIRAÍ
GERENCIA DE PLANEJAMENTO E GESTÃO PÚBLICA
CRONOGRAMA FÍSICO FINANCEIRO - SEM DESONERAÇÃO
OBJETO: | CONSTRUÇÃO ESF GRANDE PARAÍSO | [18 empty] | RESPONSÁVEL ORÇAMENTO
MUNÍCIPIO: | NAVIRAÍ - MS
LOCAL: | AV. MIGUEL SOTANI C/ A RUA URIAS PEREIRA - S/N - NAVIRAÍ - MS | [18 empty] | Fábio Marques Ribeiro CREA - 15.276 D / MS
SIST./REF.: | AGESUL(JANEIRO/2023) SINAPI (ABRIL/2023) SBC (ABRIL/2023)
IT EM | DESCRIÇÃO DOS SERVIÇOS |  | % | VALOR ÍTEM | MÊS 1 |  |  | MÊS 2 |  |  | MÊS 3 |  |  | MÊS 4 |  |  | MÊS 5 |  |  | MÊS 6 |  |  | TOTAL
IT EM |  |  |  |  | PROPONENTE | % | % ACUMULADA | PROPONENTE | % | % ACUMULADA | PROPONENTE | % | % ACUMULADA | PROPONENTE | % | % ACUMULADA | PROPONENTE | % | % ACUMULADA | PROPONENTE | % | % ACUMULADA
1. | SERVIÇOS PRELIMINARES |  | #REF! | 0 | 0 | 100% | 100% | 0 | 0% | 100% | 0 | 0% | 100% | 0 | 0% | 100% | 0 | 0% | 100% | 0 | 0% | 100% | 100%
2. | MOVIMENTO DE TERRA |  | #REF! | 0 | 0 | 100% | 100% | 0 | 0% | 100% | 0 | 0% | 100% | 0 | 0% | 100% | 0 | 0% | 100% | 0 | 0% | 100% | 100%
3. | ESTRUTURA DE CONCRETO ARMADO E METÁLICA |  | #REF! | 0 | 0 | 25% | 25% | 0 | 25% | 50% | 0 | 25% | 75% | 0 | 25% | 100% | 0 | 0% | 100% | 0 | 0% | 100% | 100%
4. | VEDAÇÃO |  | #REF! | 0 | 0 | 0% | 0% | 0 | 25% | 25% | 0 | 25% | 50% | 0 | 25% | 75% | 0 | 25% | 100% | 0 | 0% | 100% | 100%
5. | COBERTURA |  | #REF! | 0 | 0 | 0% | 0% | 0 | 0% | 0% | 0 | 50% | 50% | 0 | 50% | 100% | 0 | 0% | 100% | 0 | 0% | 100% | 100%
6. | REVESTIMENTO DE PAREDES E TETOS |  | #REF! | 0 | 0 | 0% | 0% | 0 | 25% | 25% | 0 | 25% | 50% | 0 | 25% | 75% | 0 | 25% | 100% | 0 | 0% | 100% | 100%
7. | ESQUADRIAS, FERRAGENS E VIDROS |  | #REF! | 0 | 0 | 0% | 0% | 0 | 0% | 0% | 0 | 0% | 0% | 0 | 0% | 0% | 0 | 50% | 50% | 0 | 50% | 100% | 100%
8. | PISO |  | #REF! | 0 | 0 | 50% | 50% | 0 | 50% | 100% | 0 | 0% | 100% | 0 | 0% | 100% | 0 | 0% | 100% | 0 | 0% | 100% | 100%
9. | INSTALAÇÕES HIDRÁULICAS/SANITÁRIAS/ÁGUAS PLUVIAIS |  | #REF! | 0 | 0 | 0% | 0% | 0 | 25% | 25% | 0 | 25% | 50% | 0 | 25% | 75% | 0 | 25% | 100% | 0 | 0% | 100% | 100%
10. | LOUÇAS, METAIS E ACESSÓRIOS |  | #REF! | 0 | 0 | 0% | 0% | 0 | 0% | 0% | 0 | 0% | 0% | 0 | 0% | 0% | 0 | 0% | 0% | 0 | 100% | 100% | 100%
11. | ACESSIBILIDADE |  | #REF! | 0 | 0 | 0% | 0% | 0 | 0% | 0% | 0 | 0% | 0% | 0 | 0% | 0% | 0 | 0% | 0% | 0 | 100% | 100% | 100%
12. | INSTALAÇÕES ELÉTRICAS E CLIMATIZAÇÃO |  | #REF! | 0 | 0 | 0% | 0% | 0 | 25% | 25% | 0 | 25% | 50% | 0 | 25% | 75% | 0 | 25% | 100% | 0 | 0% | 100% | 100%
13. | TELEFONIA E LÓGICA |  | #REF! | 0 | 0 | 0% | 0% | 0 | 25% | 25% | 0 | 25% | 50% | 0 | 25% | 75% | 0 | 25% | 100% | 0 | 0% | 100% | 100%
14. | PREVENÇÃO DE COMBATE A INCÊNDIO E PÂNICO |  | #REF! | #REF! | #REF! | 0% | 0% | #REF! | 0% | 0% | #REF! | 0% | 0% | #REF! | 0% | 0% | #REF! | 0% | 0% | #REF! | 100% | 100% | 100%
15. | URBANIZAÇÃO |  | #REF! | 0 | 0 | 0% | 0% | 0 | 0% | 0% | 0 | 0% | 0% | 0 | 0% | 0% | 0 | 0% | 0% | 0 | 100% | 100% | 100%
16. | PINTURA |  | #REF! | 0 | 0 | 0% | 0% | 0 | 0% | 0% | 0 | 0% | 0% | 0 | 0% | 0% | 0 | 50% | 50% | 0 | 50% | 100% | 100%
17. | PEDRAS, BANCADAS E DIVISÓRIAS |  | #REF! | 0 | 0 | 0% | 0% | 0 | 0% | 0% | 0 | 0% | 0% | 0 | 0% | 0% | 0 | 100% | 100% | 0 | 0% | 100% | 100%
18. | GASES MEDICINAIS |  | #REF! | 0 | 0 | 0% | 0% | 0 | 0% | 0% | 0 | 0% | 0% | 0 | 0% | 0% | 0 | 50% | 50% | 0 | 50% | 100% | 100%
19. | SERVIÇOS COMPLEMENTARES |  | #REF! | 0 | 0 | 16.67% | 16.67% | 0 | 16.67% | 33.34% | 0 | 16.67% | 50.01% | 0 | 16.67% | 66.68% | 0 | 16.66% | 83.34% | 0 | 16.66% | 100% | 100%
20. | ADMINISTRAÇÃO LOCAL |  | #REF! | 0 | 0 | 0% | 0% | 0 | 0% | 0% | 0 | 0% | 0% | 0 | 0% | 0% | 0 | 0% | 0% | 0 | 100% | 100% | 100%
21. | LIMPEZA FINAL |  | #REF! | 0 | #REF! | #REF! | #REF! | #REF! | #REF! | #REF! | #REF! | #REF! | #REF! | #REF! | #REF! | #REF! | #REF! | #REF! | #REF! | #REF! | #REF! | #REF! | #REF!
22. | #N/A |  | #N/A | #N/A | #REF! | #REF! | #REF! | #REF! | #REF! | #REF! | #REF! | #REF! | #REF! | #REF! | #REF! | #REF! | #REF! | #REF! | #REF! | #REF! | #REF! | #REF! | #REF!
23. | #N/A |  | #N/A | #N/A | #REF! | #REF! | #REF! | #REF! | #REF! | #REF! | #REF! | #REF! | #REF! | #REF! | #REF! | #REF! | #REF! | #REF! | #REF! | #REF! | #REF! | #REF! | #REF!
24. | #N/A |  | #N/A | #N/A | #REF! | #REF! | #REF! | #REF! | #REF! | #REF! | #REF! | #REF! | #REF! | #REF! | #REF! | #REF! | #REF! | #REF! | #REF! | #REF! | #REF! | #REF! | #REF!
25. | #N/A |  | #N/A | #N/A | #REF! | #REF! | #REF! | #REF! | #REF! | #REF! | #REF! | #REF! | #REF! | #REF! | #REF! | #REF! | #REF! | #REF! | #REF! | #REF! | #REF! | #REF! | #REF!
|  |  | #REF! | #REF!
| T OT AL MENSAL= |  |  |  | #REF! |  |  | #REF! |  |  | #REF! |  |  | #REF! |  |  | #REF! |  |  | #REF!
| T OT AL ACUMULADO= |  |  |  | #REF! | #REF! | #REF! | #REF! | #REF! | #REF! | #REF! | #REF! | #REF! | #REF! | #REF! | #REF! | #REF! | #REF! | #REF! | #REF! | #REF! | #REF!
IT EM | DESCRIÇÃO DOS SERVIÇOS |  | % | VALOR ÍTEM | MÊS 7 |  |  | MÊS 8 |  |  | MÊS 9 |  |  | MÊS 10 |  |  | MÊS 11 |  |  | MÊS 12 |  |  | TOTAL
IT EM |  |  |  |  | PROPONENTE | % | % ACUMULADA | PROPONENTE | % | % ACUMULADA | PROPONENTE | % | % ACUMULADA | PROPONENTE | % | % ACUMULADA | PROPONENTE | % | % ACUMULADA | PROPONENTE | % | % ACUMULADA
1. | SERVIÇOS PRELIMINARES |  | #REF! | 0 | 0 | 0% | 100% | 0 | 0% | 100% | 0 | 0% | 100% | 0 | 0% | 100% | 0 | 0% | 100% | 0 | 0% | 100% | 100%
2. | MOVIMENTO DE TERRA |  | #REF! | 0 | 0 | 0% | 100% | 0 | 0% | 100% | 0 | 0% | 100% | 0 | 0% | 100% | 0 | 0% | 100% | 0 | 0% | 100% | 100%
3. | ESTRUTURA DE CONCRETO ARMADO E METÁLICA |  | #REF! | 0 | 0 | 0% | 100% | 0 | 0% | 100% | 0 | 0% | 100% | 0 | 0% | 100% | 0 | 0% | 100% | 0 | 0% | 100% | 100%
4. | VEDAÇÃO |  | #REF! | 0 | 0 | 25% | 125% | 0 | 25% | 150% | 0 | 25% | 175% | 0 | 0% | 175% | 0 | 0% | 175% | 0 | 0% | 175% | 175%
5. | COBERTURA |  | #REF! | 0 | 0 | 0% | 100% | 0 | 50% | 150% | 0 | 50% | 200% | 0 | 0% | 200% | 0 | 0% | 200% | 0 | 0% | 200% | 200%
6. | REVESTIMENTO DE PAREDES E TETOS |  | #REF! | 0 | 0 | 0% | 100% | 0 | 0% | 100% | 0 | 50% | 150% | 0 | 50% | 200% | 0 | 0% | 200% | 0 | 0% | 200% | 200%
7. | ESQUADRIAS, FERRAGENS E VIDROS |  | #REF! | 0 | 0 | 0% | 100% | 0 | 0% | 100% | 0 | 0% | 100% | 0 | 25% | 125% | 0 | 30% | 155% | 0 | 45% | 200% | 200%
8. | PISO |  | #REF! | 0 | 0 | 0% | 100% | 0 | 50% | 150% | 0 | 50% | 200% | 0 | 0% | 200% | 0 | 0% | 200% | 0 | 0% | 200% | 200%
9. | INSTALAÇÕES HIDRÁULICAS/SANITÁRIAS/ÁGUAS PLUVIAIS |  | #REF! | 0 | 0 | 50% | 150% | 0 | 0% | 150% | 0 | 0% | 150% | 0 | 0% | 150% | 0 | 0% | 150% | 0 | 0% | 150% | 150%
10. | LOUÇAS, METAIS E ACESSÓRIOS |  | #REF! | 0 | 0 | 0% | 100% | 0 | 0% | 100% | 0 | 0% | 100% | 0 | 100% | 200% | 0 | 0% | 200% | 0 | 0% | 200% | 200%
11. | ACESSIBILIDADE |  | #REF! | 0 | 0 | 0% | 100% | 0 | 0% | 100% | 0 | 0% | 100% | 0 | 100% | 200% | 0 | 0% | 200% | 0 | 0% | 200% | 200%
12. | INSTALAÇÕES ELÉTRICAS E CLIMATIZAÇÃO |  | #REF! | 0 | 0 | 50% | 150% | 0 | 0% | 150% | 0 | 0% | 150% | 0 | 0% | 150% | 0 | 0% | 150% | 0 | 0% | 150% | 150%
13. | TELEFONIA E LÓGICA |  | #REF! | 0 | 0 | 50% | 150% | 0 | 0% | 150% | 0 | 0% | 150% | 0 | 0% | 150% | 0 | 0% | 150% | 0 | 0% | 150% | 150%
14. | PREVENÇÃO DE COMBATE A INCÊNDIO E PÂNICO |  | #REF! | #REF! | #REF! | 0% | 100% | #REF! | 0% | 100% | #REF! | 0% | 100% | #REF! | 0% | 100% | #REF! | 0% | 100% | #REF! | 100% | 200% | 200%
15. | URBANIZAÇÃO |  | #REF! | 0 | 0 | 0% | 100% | 0 | 50% | 150% | 0 | 50% | 200% | 0 | 0% | 200% | 0 | 0% | 200% | 0 | 0% | 200% | 200%
16. | PINTURA |  | #REF! | 0 | 0 | 0% | 100% | 0 | 0% | 100% | 0 | 0% | 100% | 0 | 50% | 150% | 0 | 50% | 200% | 0 | 0% | 200% | 200%
17. | PEDRAS, BANCADAS E DIVISÓRIAS |  | #REF! | 0 | 0 | 0% | 100% | 0 | 0% | 100% | 0 | 0% | 100% | 0 | 50% | 150% | 0 | 50% | 200% | 0 | 0% | 200% | 200%
18. | GASES MEDICINAIS |  | #REF! | 0 | 0 | 0% | 100% | 0 | 0% | 100% | 0 | 0% | 100% | 0 | 0% | 100% | 0 | 50% | 150% | 0 | 50% | 200% | 200%
19. | SERVIÇOS COMPLEMENTARES |  | #REF! | 0 | 0 | 8.33% | 108.3% | 0 | 8.33% | 116.7% | 0 | 8.33% | 125% | 0 | 8.33% | 133.3% | 0 | 8.33% | 141.6% | 0 | 8.33% | 150% | 150%
20. | ADMINISTRAÇÃO LOCAL |  | #REF! | 0 | 0 | 0% | 100% | 0 | 0% | 100% | 0 | 0% | 100% | 0 | 0% | 100% | 0 | 0% | 100% | 0 | 100% | 200% | 200%
21. | LIMPEZA FINAL |  | #REF! | 0 | #REF! | #REF! | #REF! | #REF! | #REF! | #REF! | #REF! | #REF! | #REF! | #REF! | #REF! | #REF! | #REF! | #REF! | #REF! | #REF! | #REF! | #REF! | #REF!
22. | #N/A |  | #N/A | #N/A | #REF! | #REF! | #REF! | #REF! | #REF! | #REF! | #REF! | #REF! | #REF! | #REF! | #REF! | #REF! | #REF! | #REF! | #REF! | #REF! | #REF! | #REF! | #REF!
23. | #N/A |  | #N/A | #N/A | #REF! | #REF! | #REF! | #REF! | #REF! | #REF! | #REF! | #REF! | #REF! | #REF! | #REF! | #REF! | #REF! | #REF! | #REF! | #REF! | #REF! | #REF! | #REF!
24. | #N/A |  | #N/A | #N/A | #REF! | #REF! | #REF! | #REF! | #REF! | #REF! | #REF! | #REF! | #REF! | #REF! | #REF! | #REF! | #REF! | #REF! | #REF! | #N/A | 13% | #REF! | #REF!
25. | #N/A |  | #N/A | #N/A | #REF! | #REF! | #REF! | #REF! | #REF! | #REF! | #REF! | #REF! | #REF! | #REF! | #REF! | #REF! | #REF! | #REF! | #REF! | #REF! | #REF! | #REF! | #REF!
|  |  | #REF! | #REF!
| T OT AL MENSAL= |  |  |  | #REF! |  |  | #REF! |  |  | #REF! |  |  | #REF! |  |  | #REF! |  |  | #REF!
| T OT AL ACUMULADO= |  |  |  | #REF! | #REF! | #REF! | #REF! | #REF! | #REF! | #REF! | #REF! | #REF! | #REF! | #REF! | #REF! | #REF! | #REF! | #REF! | #REF! | #REF! | #REF!
DADOS

## BDI C DES
GOVERNO DO ESTADO DE MATO GROSSO DO SUL
PREFEITURA MUNICIPAL DE NAVIRAÍ
GERENCIA DE PLANEJAMENTO E GESTÃO PÚBLICA
DEMONSTRAÇÃO DE BDI 1 - DESONERADO - Acórdão 2622/2013
OBJETO: | CONSTRUÇÃO ESF GRANDE PARAÍSO |  |  | RESPONSÁVEL ORÇAMENTO
Município: | NAVIRAÍ - MS
Local: | AV. MIGUEL SOTANI C/ A RUA URIAS PEREIRA - S/N - NAVIRAÍ - MS |  |  | Fábio Marques Ribeiro CREA - 15.276 D / MS
SIST./REF.: | AGESUL(JANEIRO/2023) SINAPI (ABRIL/2023) SBC (ABRIL/2023)
TIPO DE OBRA: | CONSTRUÇÃO E REFORMA DE EDIFICIOS
IMPOSTOS:
| TRIBUTOS: | 3.65 | %
| ISS BRUTO: | 5 | %
| INCIDENCIA SOBRE MO: | 100 | %
| CPRB | 4.5 | %
| TOTAL TRIBUSTOS: | 13.15 | %
ADOTADO
| 1° QUARTIL | MÉDIO | 3° QUARTIL
Administração central | 3% | 4% | 5.5% | 3
Seguro e Garantia | 0.8% | 0.8% | 1% | 0.8
Risco | 0.97% | 1.27% | 1.27% | 0.97
Despesas Financeiras | 0.59% | 1.23% | 1.39% | 0.59
Lucro | 6.16% | 7.4% | 8.96% | 6.16
BDI DESONERADO ADOTADO |  |  |  | 28.82%
DEMONSTRAÇÃO DE BDI 2 - DESONERADO - Acórdão 2622/2013
OBJETO: | CONSTRUÇÃO ESF GRANDE PARAÍSO
Município: | NAVIRAÍ - MS
Local: | AV. MIGUEL SOTANI C/ A RUA URIAS PEREIRA - S/N - NAVIRAÍ - MS |  |  | ___________________________ Fábio Marques Ribeiro CREA - 15276 D / MS
SIST./REF.: | AGESUL(JANEIRO/2023) SINAPI (ABRIL/2023) SBC (ABRIL/2023)
TIPO DE OBRA: | FORNECIMENTO DE MATERIAIS E EQUIPAMENTOS
IMPOSTOS:
| TRIBUTOS: | 3.65 | %
| ISS BRUTO: | 0 | %
| INCIDENCIA SOBRE MO: | 60 | %
| CPRB | 4.5 | %
| TOTAL TRIBUSTOS: | 8.15 | %
ADOTADO
| 1° QUARTIL | MÉDIO | 3° QUARTIL
Administração central | 1.5% | 3.45% | 4.49% | 1.5
Seguro e Garantia | 0.3% | 0.48% | 0.82% | 0.3
Risco | 0.56% | 0.85% | 0.89% | 0.85
Despesas Financeiras | 0.85% | 0.85% | 1.11% | 0.85
Lucro | 3.5% | 5.11% | 6.22% | 3.5
BDI DESONERADO ADOTADO |  |  |  | 16.65%
DADOS

## BDI S DES (hidden)
GOVERNO DO ESTADO DE MATO GROSSO DO SUL
PREFEITURA MUNICIPAL DE NAVIRAÍ
GERENCIA DE PLANEJAMENTO E GESTÃO PÚBLICA
DEMONSTRAÇÃO DE BDI 1 - SEM DESONERAÇÃO - Acórdão 2622/2013
OBJETO: | CONSTRUÇÃO ESF GRANDE PARAÍSO |  |  | RESPONSÁVEL ORÇAMENTO
Município: | NAVIRAÍ - MS
Local: | AV. MIGUEL SOTANI C/ A RUA URIAS PEREIRA - S/N - NAVIRAÍ - MS |  |  | Fábio Marques Ribeiro CREA - 15.276 D / MS
SIST./REF.: | AGESUL(JANEIRO/2023) SINAPI (ABRIL/2023) SBC (ABRIL/2023)
TIPO DE OBRA: | CONSTRUÇÃO E REFORMA DE EDIFICIOS
IMPOSTOS:
| TRIBUTOS: | 3.65 | %
| ISS BRUTO: | 5 | %
| INCIDENCIA SOBRE MO: | 100 | %
| TOTAL TRIBUSTOS: | 8.65 | %
ADOTADO
| 1° QUARTIL | MÉDIO | 3° QUARTIL
Administração central | 3% | 4% | 5.5% | 3
Seguro e Garantia | 0.8% | 0.8% | 1% | 0.8
Risco | 0.97% | 1.27% | 1.27% | 0.97
Despesas Financeiras | 0.59% | 1.23% | 1.39% | 0.59
Lucro | 6.16% | 7.4% | 8.96% | 6.16
BDI DESONERADO ADOTADO |  |  |  | 22.47%
DEMONSTRAÇÃO DE BDI 2 - DESONERADO - Acórdão 2622/2013
OBJETO: | CONSTRUÇÃO ESF GRANDE PARAÍSO |  |  | RESPONSÁVEL ORÇAMENTO
Município: | NAVIRAÍ - MS
Local: | AV. MIGUEL SOTANI C/ A RUA URIAS PEREIRA - S/N - NAVIRAÍ - MS |  |  | ____________________________________ Fábio Marques Ribeiro CREA - 15276 D / MS
SIST./REF.: | AGESUL(JANEIRO/2023) SINAPI (ABRIL/2023) SBC (ABRIL/2023)
TIPO DE OBRA: | FORNECIMENTO DE MATERIAIS E EQUIPAMENTOS
IMPOSTOS:
| TRIBUTOS: | 3.65 | %
| ISS BRUTO: | 0 | %
| INCIDENCIA SOBRE MO: | 100 | %
| TOTAL TRIBUSTOS: | 3.65 | %
ADOTADO
| 1° QUARTIL | MÉDIO | 3° QUARTIL
Administração central | 1.5% | 3.45% | 4.49% | 3.45
Seguro e Garantia | 0.3% | 0.48% | 0.82% | 0.48
Risco | 0.56% | 0.85% | 0.89% | 0.85
Despesas Financeiras | 0.85% | 0.85% | 1.11% | 0.85
Lucro | 3.5% | 5.11% | 6.22% | 5.11
BDI DESONERADO ADOTADO |  |  |  | 15.28%
DADOS